## Прайс-лист
Прайс-лист
Трубы и фитинги ПНД (ПЭ)
Трубы ПНД для водопроводов ГОСТ 18599-2001
№ | Артикул | Наименование | URL | Наличие | Цена (руб.)
1 | 4401524 | Труба полиэтиленовая ПНД для водопроводов ГОСТ 18599-2001, ПЭ 100, SDR 26 Ру 6,3 Дн 50х2 | https://normap.ru/truby-i-fitingi-iz-polietilena-pnd-pe-100-sdr/truby-pnd-dlya-vodoprovodov/truba-polietilenovaya-pnd-dlya-vodoprovodov-pe100-sdr26-pn6-3-dn-50x2/ | 1000 | 101
2 | 4401525 | Труба полиэтиленовая ПНД для водопроводов ГОСТ 18599-2001, ПЭ 100, SDR 26 Ру 6,3 Дн 63x2,5 | https://normap.ru/truby-i-fitingi-iz-polietilena-pnd-pe-100-sdr/truby-pnd-dlya-vodoprovodov/truba-polietilenovaya-pnd-dlya-vodoprovodov-pe100-sdr26-pn6-3-dn-63x2-5/ | 1000 | 156
3 | 4401526 | Труба полиэтиленовая ПНД для водопроводов ГОСТ 18599-2001, ПЭ 100, SDR 26 Ру 6,3 Дн 75х2,9 | https://normap.ru/truby-i-fitingi-iz-polietilena-pnd-pe-100-sdr/truby-pnd-dlya-vodoprovodov/truba-polietilenovaya-pnd-dlya-vodoprovodov-pe100-sdr26-pn6-3-dn-75x2-9/ | 1000 | 204
4 | 4401527 | Труба полиэтиленовая ПНД для водопроводов ГОСТ 18599-2001, ПЭ 100, SDR 26 Ру 6,3 Дн 90х3,5 | https://normap.ru/truby-i-fitingi-iz-polietilena-pnd-pe-100-sdr/truby-pnd-dlya-vodoprovodov/truba-polietilenovaya-pnd-dlya-vodoprovodov-pe100-sdr26-pn6-3-dn-90x3-5/ | 1000 | 285
5 | 4401528 | Труба полиэтиленовая ПНД для водопроводов ГОСТ 18599-2001, ПЭ 100, SDR 26 Ру 6,3 Дн 110х4,2 | https://normap.ru/truby-i-fitingi-iz-polietilena-pnd-pe-100-sdr/truby-pnd-dlya-vodoprovodov/truba-polietilenovaya-pnd-dlya-vodoprovodov-pe100-sdr26-pn6-3-dn-110x4-2/ | 1000 | 455
6 | 4401529 | Труба полиэтиленовая ПНД для водопроводов ГОСТ 18599-2001, ПЭ 100, SDR 26 Ру 6,3 Дн 125х4,8 | https://normap.ru/truby-i-fitingi-iz-polietilena-pnd-pe-100-sdr/truby-pnd-dlya-vodoprovodov/truba-polietilenovaya-pnd-dlya-vodoprovodov-pe100-sdr26-pn6-3-dn-125x4-8/ | 1000 | 545
7 | 4401530 | Труба полиэтиленовая ПНД для водопроводов ГОСТ 18599-2001, ПЭ 100, SDR 26 Ру 6,3 Дн 160х6,2 | https://normap.ru/truby-i-fitingi-iz-polietilena-pnd-pe-100-sdr/truby-pnd-dlya-vodoprovodov/truba-polietilenovaya-pnd-dlya-vodoprovodov-pe100-sdr26-pn6-3-dn-160x6-2/ | 1000 | 894
8 | 4401531 | Труба полиэтиленовая ПНД для водопроводов ГОСТ 18599-2001, ПЭ 100, SDR 26 Ру 6,3 Дн 200х7,7 | https://normap.ru/truby-i-fitingi-iz-polietilena-pnd-pe-100-sdr/truby-pnd-dlya-vodoprovodov/truba-polietilenovaya-pnd-dlya-vodoprovodov-pe100-sdr26-pn6-3-dn-200x7-7/ | 1000 | 1312
9 | 4401532 | Труба полиэтиленовая ПНД для водопроводов ГОСТ 18599-2001, ПЭ 100, SDR 26 Ру 6,3 Дн 225х8,6 | https://normap.ru/truby-i-fitingi-iz-polietilena-pnd-pe-100-sdr/truby-pnd-dlya-vodoprovodov/truba-polietilenovaya-pnd-dlya-vodoprovodov-pe100-sdr26-pn6-3-dn-225x8-6/ | 1000 | 1656
10 | 4401533 | Труба полиэтиленовая ПНД для водопроводов ГОСТ 18599-2001, ПЭ 100, SDR 26 Ру 6,3 Дн 250х9,6 | https://normap.ru/truby-i-fitingi-iz-polietilena-pnd-pe-100-sdr/truby-pnd-dlya-vodoprovodov/truba-polietilenovaya-pnd-dlya-vodoprovodov-pe100-sdr26-pn6-3-dn-250x9-6/ | 1000 | 2060
11 | 4401534 | Труба полиэтиленовая ПНД для водопроводов ГОСТ 18599-2001, ПЭ 100, SDR 26 Ру 6,3 Дн 315х12,1 | https://normap.ru/truby-i-fitingi-iz-polietilena-pnd-pe-100-sdr/truby-pnd-dlya-vodoprovodov/truba-polietilenovaya-pnd-dlya-vodoprovodov-pe100-sdr26-pn6-3-dn-315x12-1/ | 1000 | 3281
12 | 4401535 | Труба полиэтиленовая ПНД для водопроводов ГОСТ 18599-2001, ПЭ 100, SDR 26 Ру 6,3 Дн 400х15,3 | https://normap.ru/truby-i-fitingi-iz-polietilena-pnd-pe-100-sdr/truby-pnd-dlya-vodoprovodov/truba-polietilenovaya-pnd-dlya-vodoprovodov-pe100-sdr26-pn6-3-dn-400x15-3/ | 1000 | 5291
13 | 4401536 | Труба полиэтиленовая ПНД для водопроводов ГОСТ 18599-2001, ПЭ 100, SDR 26 Ру 6,3 Дн 500х19,1 | https://normap.ru/truby-i-fitingi-iz-polietilena-pnd-pe-100-sdr/truby-pnd-dlya-vodoprovodov/truba-polietilenovaya-pnd-dlya-vodoprovodov-pe100-sdr26-pn6-3-dn-500x19-1/ | 1000 | 5291
14 | 4401537 | Труба полиэтиленовая ПНД для водопроводов ГОСТ 18599-2001, ПЭ 100, SDR 21 Ру 8 Дн 40х2 | https://normap.ru/truby-i-fitingi-iz-polietilena-pnd-pe-100-sdr/truby-pnd-dlya-vodoprovodov/truba-polietilenovaya-pnd-dlya-vodoprovodov-pe100-sdr21-pn8-dn-40x2/ | 1000 | 88
15 | 4401538 | Труба полиэтиленовая ПНД для водопроводов ГОСТ 18599-2001, ПЭ 100, SDR 21 Ру 8 Дн 50х2,4 | https://normap.ru/truby-i-fitingi-iz-polietilena-pnd-pe-100-sdr/truby-pnd-dlya-vodoprovodov/truba-polietilenovaya-pnd-dlya-vodoprovodov-pe100-sdr21-pn8-dn-50x2-4/ | 1000 | 101
16 | 4401539 | Труба полиэтиленовая ПНД для водопроводов ГОСТ 18599-2001, ПЭ 100, SDR 21 Ру 8 Дн 63х3 | https://normap.ru/truby-i-fitingi-iz-polietilena-pnd-pe-100-sdr/truby-pnd-dlya-vodoprovodov/truba-polietilenovaya-pnd-dlya-vodoprovodov-pe100-sdr21-pn8-dn-63x3/ | 1000 | 156
17 | 4401540 | Труба полиэтиленовая ПНД для водопроводов ГОСТ 18599-2001, ПЭ 100, SDR 21 Ру 8 Дн 75х3,6 | https://normap.ru/truby-i-fitingi-iz-polietilena-pnd-pe-100-sdr/truby-pnd-dlya-vodoprovodov/truba-polietilenovaya-pnd-dlya-vodoprovodov-pe100-sdr21-pn8-dn-75x3-6/ | 1000 | 204
18 | 4401541 | Труба полиэтиленовая ПНД для водопроводов ГОСТ 18599-2001, ПЭ 100, SDR 21 Ру 8 Дн 90х4,3 | https://normap.ru/truby-i-fitingi-iz-polietilena-pnd-pe-100-sdr/truby-pnd-dlya-vodoprovodov/truba-polietilenovaya-pnd-dlya-vodoprovodov-pe100-sdr21-pn8-dn-90x4-3/ | 1000 | 285
19 | 4401542 | Труба полиэтиленовая ПНД для водопроводов ГОСТ 18599-2001, ПЭ 100, SDR 21 Ру 8 Дн 110х5,3 | https://normap.ru/truby-i-fitingi-iz-polietilena-pnd-pe-100-sdr/truby-pnd-dlya-vodoprovodov/truba-polietilenovaya-pnd-dlya-vodoprovodov-pe100-sdr21-pn8-dn-110x5-3/ | 1000 | 455
20 | 4401543 | Труба полиэтиленовая ПНД для водопроводов ГОСТ 18599-2001, ПЭ 100, SDR 21 Ру 8 Дн 125х6 | https://normap.ru/truby-i-fitingi-iz-polietilena-pnd-pe-100-sdr/truby-pnd-dlya-vodoprovodov/truba-polietilenovaya-pnd-dlya-vodoprovodov-pe100-sdr21-pn8-dn-125x6/ | 1000 | 545
21 | 4401544 | Труба полиэтиленовая ПНД для водопроводов ГОСТ 18599-2001, ПЭ 100, SDR 21 Ру 8 Дн 140х6,7 | https://normap.ru/truby-i-fitingi-iz-polietilena-pnd-pe-100-sdr/truby-pnd-dlya-vodoprovodov/truba-polietilenovaya-pnd-dlya-vodoprovodov-pe100-sdr21-pn8-dn-140x6-7/ | 1000 | 682
22 | 4401545 | Труба полиэтиленовая ПНД для водопроводов ГОСТ 18599-2001, ПЭ 100, SDR 21 Ру 8 Дн 160х7,7 | https://normap.ru/truby-i-fitingi-iz-polietilena-pnd-pe-100-sdr/truby-pnd-dlya-vodoprovodov/truba-polietilenovaya-pnd-dlya-vodoprovodov-pe100-sdr21-pn8-dn-160x7-7/ | 1000 | 894
23 | 4401546 | Труба полиэтиленовая ПНД для водопроводов ГОСТ 18599-2001, ПЭ 100, SDR 21 Ру 8 Дн 200х9,6 | https://normap.ru/truby-i-fitingi-iz-polietilena-pnd-pe-100-sdr/truby-pnd-dlya-vodoprovodov/truba-polietilenovaya-pnd-dlya-vodoprovodov-pe100-sdr21-pn8-dn-200x9-6/ | 1000 | 1312
24 | 4401547 | Труба полиэтиленовая ПНД для водопроводов ГОСТ 18599-2001, ПЭ 100, SDR 21 Ру 8 Дн 225х10,8 | https://normap.ru/truby-i-fitingi-iz-polietilena-pnd-pe-100-sdr/truby-pnd-dlya-vodoprovodov/truba-polietilenovaya-pnd-dlya-vodoprovodov-pe100-sdr21-pn8-dn-225x10-8/ | 1000 | 1656
25 | 4401548 | Труба полиэтиленовая ПНД для водопроводов ГОСТ 18599-2001, ПЭ 100, SDR 21 Ру 8 Дн 250х11,9 | https://normap.ru/truby-i-fitingi-iz-polietilena-pnd-pe-100-sdr/truby-pnd-dlya-vodoprovodov/truba-polietilenovaya-pnd-dlya-vodoprovodov-pe100-sdr21-pn8-dn-250x11-9/ | 1000 | 2060
26 | 4401549 | Труба полиэтиленовая ПНД для водопроводов ГОСТ 18599-2001, ПЭ 100, SDR 21 Ру 8 Дн 315х15 | https://normap.ru/truby-i-fitingi-iz-polietilena-pnd-pe-100-sdr/truby-pnd-dlya-vodoprovodov/truba-polietilenovaya-pnd-dlya-vodoprovodov-pe100-sdr21-pn8-dn-315x15/ | 1000 | 3281
27 | 4401550 | Труба полиэтиленовая ПНД для водопроводов ГОСТ 18599-2001, ПЭ 100, SDR 21 Ру 8 Дн 400х19,1 | https://normap.ru/truby-i-fitingi-iz-polietilena-pnd-pe-100-sdr/truby-pnd-dlya-vodoprovodov/truba-polietilenovaya-pnd-dlya-vodoprovodov-pe100-sdr21-pn8-dn-400x19-1/ | 1000 | 5291
28 | 4401551 | Труба полиэтиленовая ПНД для водопроводов ГОСТ 18599-2001, ПЭ 100, SDR 21 Ру 8 Дн 500х23,9 | https://normap.ru/truby-i-fitingi-iz-polietilena-pnd-pe-100-sdr/truby-pnd-dlya-vodoprovodov/truba-polietilenovaya-pnd-dlya-vodoprovodov-pe100-sdr21-pn8-dn-500x23-9/ | 1000 | 8271
29 | 4401552 | Труба полиэтиленовая ПНД для водопроводов ГОСТ 18599-2001, ПЭ 100, SDR 17,6 Ру 9,5 Дн 40х2,3 | https://normap.ru/truby-i-fitingi-iz-polietilena-pnd-pe-100-sdr/truby-pnd-dlya-vodoprovodov/truba-polietilenovaya-pnd-dlya-vodoprovodov-pe100-sdr17-6-pn9-5-dn-40x2-3/ | 1000 | 88
30 | 4401553 | Труба полиэтиленовая ПНД для водопроводов ГОСТ 18599-2001, ПЭ 100, SDR 17,6 Ру 9,5 Дн 50х2,9 | https://normap.ru/truby-i-fitingi-iz-polietilena-pnd-pe-100-sdr/truby-pnd-dlya-vodoprovodov/truba-polietilenovaya-pnd-dlya-vodoprovodov-pe100-sdr17-6-pn9-5-dn-50x2-9/ | 1000 | 101
31 | 4401554 | Труба полиэтиленовая ПНД для водопроводов ГОСТ 18599-2001, ПЭ 100, SDR 17,6 Ру 9,5 Дн 63х3,6 | https://normap.ru/truby-i-fitingi-iz-polietilena-pnd-pe-100-sdr/truby-pnd-dlya-vodoprovodov/truba-polietilenovaya-pnd-dlya-vodoprovodov-pe100-sdr17-6-pn9-5-dn-63x3-6/ | 1000 | 156
32 | 4401555 | Труба полиэтиленовая ПНД для водопроводов ГОСТ 18599-2001, ПЭ 100, SDR 17,6 Ру 9,5 Дн 75х4,3 | https://normap.ru/truby-i-fitingi-iz-polietilena-pnd-pe-100-sdr/truby-pnd-dlya-vodoprovodov/truba-polietilenovaya-pnd-dlya-vodoprovodov-pe100-sdr17-6-pn9-5-dn-75x4-3/ | 1000 | 204
33 | 4401556 | Труба полиэтиленовая ПНД для водопроводов ГОСТ 18599-2001, ПЭ 100, SDR 17,6 Ру 9,5 Дн 90х5,1 | https://normap.ru/truby-i-fitingi-iz-polietilena-pnd-pe-100-sdr/truby-pnd-dlya-vodoprovodov/truba-polietilenovaya-pnd-dlya-vodoprovodov-pe100-sdr17-6-pn9-5-dn-90x5-1/ | 1000 | 285
34 | 4401557 | Труба полиэтиленовая ПНД для водопроводов ГОСТ 18599-2001, ПЭ 100, SDR 17,6 Ру 9,5 Дн 110х6,3 | https://normap.ru/truby-i-fitingi-iz-polietilena-pnd-pe-100-sdr/truby-pnd-dlya-vodoprovodov/truba-polietilenovaya-pnd-dlya-vodoprovodov-pe100-sdr17-6-pn9-5-dn-110x6-3/ | 1000 | 455
35 | 4401558 | Труба полиэтиленовая ПНД для водопроводов ГОСТ 18599-2001, ПЭ 100, SDR 17,6 Ру 9,5 Дн 125х7,1 | https://normap.ru/truby-i-fitingi-iz-polietilena-pnd-pe-100-sdr/truby-pnd-dlya-vodoprovodov/truba-polietilenovaya-pnd-dlya-vodoprovodov-pe100-sdr17-6-pn9-5-dn-125x7-1/ | 1000 | 545
36 | 4401559 | Труба полиэтиленовая ПНД для водопроводов ГОСТ 18599-2001, ПЭ 100, SDR 17,6 Ру 9,5 Дн 140х8 | https://normap.ru/truby-i-fitingi-iz-polietilena-pnd-pe-100-sdr/truby-pnd-dlya-vodoprovodov/truba-polietilenovaya-pnd-dlya-vodoprovodov-pe100-sdr17-6-pn9-5-dn-140x8/ | 1000 | 682
37 | 4401560 | Труба полиэтиленовая ПНД для водопроводов ГОСТ 18599-2001, ПЭ 100, SDR 17,6 Ру 9,5 Дн 160х9,1 | https://normap.ru/truby-i-fitingi-iz-polietilena-pnd-pe-100-sdr/truby-pnd-dlya-vodoprovodov/truba-polietilenovaya-pnd-dlya-vodoprovodov-pe100-sdr17-6-pn9-5-dn-160x9-1/ | 1000 | 894
38 | 4401561 | Труба полиэтиленовая ПНД для водопроводов ГОСТ 18599-2001, ПЭ 100, SDR 17,6 Ру 9,5 Дн 200х11,4 | https://normap.ru/truby-i-fitingi-iz-polietilena-pnd-pe-100-sdr/truby-pnd-dlya-vodoprovodov/truba-polietilenovaya-pnd-dlya-vodoprovodov-pe100-sdr17-6-pn9-5-dn-200x11-4/ | 1000 | 1312
39 | 4401562 | Труба полиэтиленовая ПНД для водопроводов ГОСТ 18599-2001, ПЭ 100, SDR 17,6 Ру 9,5 Дн 225х12,8 | https://normap.ru/truby-i-fitingi-iz-polietilena-pnd-pe-100-sdr/truby-pnd-dlya-vodoprovodov/truba-polietilenovaya-pnd-dlya-vodoprovodov-pe100-sdr17-6-pn9-5-dn-225x12-8/ | 1000 | 1656
40 | 4401563 | Труба полиэтиленовая ПНД для водопроводов ГОСТ 18599-2001, ПЭ 100, SDR 17,6 Ру 9,5 Дн 250х14,2 | https://normap.ru/truby-i-fitingi-iz-polietilena-pnd-pe-100-sdr/truby-pnd-dlya-vodoprovodov/truba-polietilenovaya-pnd-dlya-vodoprovodov-pe100-sdr17-6-pn9-5-dn-250x14-2/ | 1000 | 2060
41 | 4401564 | Труба полиэтиленовая ПНД для водопроводов ГОСТ 18599-2001, ПЭ 100, SDR 17,6 Ру 9,5 Дн 315х17,9 | https://normap.ru/truby-i-fitingi-iz-polietilena-pnd-pe-100-sdr/truby-pnd-dlya-vodoprovodov/truba-polietilenovaya-pnd-dlya-vodoprovodov-pe100-sdr17-6-pn9-5-dn-315x17-9/ | 1000 | 3281
42 | 4401565 | Труба полиэтиленовая ПНД для водопроводов ГОСТ 18599-2001, ПЭ 100, SDR 17,6 Ру 9,5 Дн 400х22,7 | https://normap.ru/truby-i-fitingi-iz-polietilena-pnd-pe-100-sdr/truby-pnd-dlya-vodoprovodov/truba-polietilenovaya-pnd-dlya-vodoprovodov-pe100-sdr17-6-pn9-5-dn-400x22-7/ | 1000 | 3742
43 | 4401566 | Труба полиэтиленовая ПНД для водопроводов ГОСТ 18599-2001, ПЭ 100, SDR 17,6 Ру 9,5 Дн 500х28,3 | https://normap.ru/truby-i-fitingi-iz-polietilena-pnd-pe-100-sdr/truby-pnd-dlya-vodoprovodov/truba-polietilenovaya-pnd-dlya-vodoprovodov-pe100-sdr17-6-pn9-5-dn-500x28-3/ | 1000 | 5937
44 | 4401567 | Труба полиэтиленовая ПНД для водопроводов ГОСТ 18599-2001, ПЭ 100, SDR 17 Ру 10 Дн 32х2 | https://normap.ru/truby-i-fitingi-iz-polietilena-pnd-pe-100-sdr/truby-pnd-dlya-vodoprovodov/truba-polietilenovaya-pnd-dlya-vodoprovodov-pe100-sdr17-pn10-dn-32x2/ | 1000 | 51
45 | 4401568 | Труба полиэтиленовая ПНД для водопроводов ГОСТ 18599-2001, ПЭ 100, SDR 17 Ру 10 Дн 40х2,4 | https://normap.ru/truby-i-fitingi-iz-polietilena-pnd-pe-100-sdr/truby-pnd-dlya-vodoprovodov/truba-polietilenovaya-pnd-dlya-vodoprovodov-pe100-sdr17-pn10-dn-40x2-4/ | 1000 | 77
46 | 4401569 | Труба полиэтиленовая ПНД для водопроводов ГОСТ 18599-2001, ПЭ 100, SDR 17 Ру 10 Дн 50х3 | https://normap.ru/truby-i-fitingi-iz-polietilena-pnd-pe-100-sdr/truby-pnd-dlya-vodoprovodov/truba-polietilenovaya-pnd-dlya-vodoprovodov-pe100-sdr17-pn10-dn-50x3/ | 1000 | 101
47 | 4401570 | Труба полиэтиленовая ПНД для водопроводов ГОСТ 18599-2001, ПЭ 100, SDR 17 Ру 10 Дн 63х3,8 | https://normap.ru/truby-i-fitingi-iz-polietilena-pnd-pe-100-sdr/truby-pnd-dlya-vodoprovodov/truba-polietilenovaya-pnd-dlya-vodoprovodov-pe100-sdr17-pn10-dn-63x3-8/ | 1000 | 156
48 | 4401571 | Труба полиэтиленовая ПНД для водопроводов ГОСТ 18599-2001, ПЭ 100, SDR 17 Ру 10 Дн 75х4,5 | https://normap.ru/truby-i-fitingi-iz-polietilena-pnd-pe-100-sdr/truby-pnd-dlya-vodoprovodov/truba-polietilenovaya-pnd-dlya-vodoprovodov-pe100-sdr17-pn10-dn-75x4-5/ | 1000 | 256
49 | 4401572 | Труба полиэтиленовая ПНД для водопроводов ГОСТ 18599-2001, ПЭ 100, SDR 17 Ру 10 Дн 90х5,4 | https://normap.ru/truby-i-fitingi-iz-polietilena-pnd-pe-100-sdr/truby-pnd-dlya-vodoprovodov/truba-polietilenovaya-pnd-dlya-vodoprovodov-pe100-sdr17-pn10-dn-90x5-4/ | 1000 | 395
50 | 4401573 | Труба полиэтиленовая ПНД для водопроводов ГОСТ 18599-2001, ПЭ 100, SDR 17 Ру 10 Дн 110х6,6 | https://normap.ru/truby-i-fitingi-iz-polietilena-pnd-pe-100-sdr/truby-pnd-dlya-vodoprovodov/truba-polietilenovaya-pnd-dlya-vodoprovodov-pe100-sdr17-pn10-dn-110x6-6/ | 1000 | 499
51 | 4401574 | Труба полиэтиленовая ПНД для водопроводов ГОСТ 18599-2001, ПЭ 100, SDR 17 Ру 10 Дн 125х7,4 | https://normap.ru/truby-i-fitingi-iz-polietilena-pnd-pe-100-sdr/truby-pnd-dlya-vodoprovodov/truba-polietilenovaya-pnd-dlya-vodoprovodov-pe100-sdr17-pn10-dn-125x7-4/ | 1000 | 663
52 | 4401575 | Труба полиэтиленовая ПНД для водопроводов ГОСТ 18599-2001, ПЭ 100, SDR 17 Ру 10 Дн 140х8,3 | https://normap.ru/truby-i-fitingi-iz-polietilena-pnd-pe-100-sdr/truby-pnd-dlya-vodoprovodov/truba-polietilenovaya-pnd-dlya-vodoprovodov-pe100-sdr17-pn10-dn-140x8-3/ | 1000 | 835
53 | 4401576 | Труба полиэтиленовая ПНД для водопроводов ГОСТ 18599-2001, ПЭ 100, SDR 17 Ру 10 Дн 160х9,5 | https://normap.ru/truby-i-fitingi-iz-polietilena-pnd-pe-100-sdr/truby-pnd-dlya-vodoprovodov/truba-polietilenovaya-pnd-dlya-vodoprovodov-pe100-sdr17-pn10-dn-160x9-5/ | 1000 | 1230
54 | 4401577 | Труба полиэтиленовая ПНД для водопроводов ГОСТ 18599-2001, ПЭ 100, SDR 17 Ру 10 Дн 200х11,9 | https://normap.ru/truby-i-fitingi-iz-polietilena-pnd-pe-100-sdr/truby-pnd-dlya-vodoprovodov/truba-polietilenovaya-pnd-dlya-vodoprovodov-pe100-sdr17-pn10-dn-200x11-9/ | 1000 | 1600
55 | 4401578 | Труба полиэтиленовая ПНД для водопроводов ГОСТ 18599-2001, ПЭ 100, SDR 17 Ру 10 Дн 225х13,4 | https://normap.ru/truby-i-fitingi-iz-polietilena-pnd-pe-100-sdr/truby-pnd-dlya-vodoprovodov/truba-polietilenovaya-pnd-dlya-vodoprovodov-pe100-sdr17-pn10-dn-225x13-4/ | 1000 | 2032
56 | 4401579 | Труба полиэтиленовая ПНД для водопроводов ГОСТ 18599-2001, ПЭ 100, SDR 17 Ру 10 Дн 250х14,8 | https://normap.ru/truby-i-fitingi-iz-polietilena-pnd-pe-100-sdr/truby-pnd-dlya-vodoprovodov/truba-polietilenovaya-pnd-dlya-vodoprovodov-pe100-sdr17-pn10-dn-250x14-8/ | 1000 | 2542
57 | 4401580 | Труба полиэтиленовая ПНД для водопроводов ГОСТ 18599-2001, ПЭ 100, SDR 17 Ру 10 Дн 315х18,7 | https://normap.ru/truby-i-fitingi-iz-polietilena-pnd-pe-100-sdr/truby-pnd-dlya-vodoprovodov/truba-polietilenovaya-pnd-dlya-vodoprovodov-pe100-sdr17-pn10-dn-315x18-7/ | 1000 | 4020
58 | 4401581 | Труба полиэтиленовая ПНД для водопроводов ГОСТ 18599-2001, ПЭ 100, SDR 17 Ру 10 Дн 400х23,7 | https://normap.ru/truby-i-fitingi-iz-polietilena-pnd-pe-100-sdr/truby-pnd-dlya-vodoprovodov/truba-polietilenovaya-pnd-dlya-vodoprovodov-pe100-sdr17-pn10-dn-400x23-7/ | 1000 | 6469
59 | 4401582 | Труба полиэтиленовая ПНД для водопроводов ГОСТ 18599-2001, ПЭ 100, SDR 17 Ру 10 Дн 500х29,7 | https://normap.ru/truby-i-fitingi-iz-polietilena-pnd-pe-100-sdr/truby-pnd-dlya-vodoprovodov/truba-polietilenovaya-pnd-dlya-vodoprovodov-pe100-sdr17-pn10-dn-500x29-7/ | 1000 | 10143
60 | 4401583 | Труба полиэтиленовая ПНД для водопроводов ГОСТ 18599-2001, ПЭ 100, SDR 13,6 Ру 12,5 Дн 25х2 | https://normap.ru/truby-i-fitingi-iz-polietilena-pnd-pe-100-sdr/truby-pnd-dlya-vodoprovodov/truba-polietilenovaya-pnd-dlya-vodoprovodov-pe100-sdr13-6-pn12-5-dn-25x2/ | 1000 | 39
61 | 4401584 | Труба полиэтиленовая ПНД для водопроводов ГОСТ 18599-2001, ПЭ 100, SDR 13,6 Ру 12,5 Дн 32х2,4 | https://normap.ru/truby-i-fitingi-iz-polietilena-pnd-pe-100-sdr/truby-pnd-dlya-vodoprovodov/truba-polietilenovaya-pnd-dlya-vodoprovodov-pe100-sdr13-6-pn12-5-dn-32x2-4/ | 1000 | 57
62 | 4401585 | Труба полиэтиленовая ПНД для водопроводов ГОСТ 18599-2001, ПЭ 100, SDR 13,6 Ру 12,5 Дн 40х3 | https://normap.ru/truby-i-fitingi-iz-polietilena-pnd-pe-100-sdr/truby-pnd-dlya-vodoprovodov/truba-polietilenovaya-pnd-dlya-vodoprovodov-pe100-sdr13-6-pn12-5-dn-40x3/ | 1000 | 88
63 | 4401586 | Труба полиэтиленовая ПНД для водопроводов ГОСТ 18599-2001, ПЭ 100, SDR 13,6 Ру 12,5 Дн 50х3,7 | https://normap.ru/truby-i-fitingi-iz-polietilena-pnd-pe-100-sdr/truby-pnd-dlya-vodoprovodov/truba-polietilenovaya-pnd-dlya-vodoprovodov-pe100-sdr13-6-pn12-5-dn-50x3-7/ | 1000 | 138
64 | 4401587 | Труба полиэтиленовая ПНД для водопроводов ГОСТ 18599-2001, ПЭ 100, SDR 13,6 Ру 12,5 Дн 63х4,7 | https://normap.ru/truby-i-fitingi-iz-polietilena-pnd-pe-100-sdr/truby-pnd-dlya-vodoprovodov/truba-polietilenovaya-pnd-dlya-vodoprovodov-pe100-sdr13-6-pn12-5-dn-63x4-7/ | 1000 | 220
65 | 4401588 | Труба полиэтиленовая ПНД для водопроводов ГОСТ 18599-2001, ПЭ 100, SDR 13,6 Ру 12,5 Дн 75х5,6 | https://normap.ru/truby-i-fitingi-iz-polietilena-pnd-pe-100-sdr/truby-pnd-dlya-vodoprovodov/truba-polietilenovaya-pnd-dlya-vodoprovodov-pe100-sdr13-6-pn12-5-dn-75x5-6/ | 1000 | 312
66 | 4401589 | Труба полиэтиленовая ПНД для водопроводов ГОСТ 18599-2001, ПЭ 100, SDR 13,6 Ру 12,5 Дн 90х6,7 | https://normap.ru/truby-i-fitingi-iz-polietilena-pnd-pe-100-sdr/truby-pnd-dlya-vodoprovodov/truba-polietilenovaya-pnd-dlya-vodoprovodov-pe100-sdr13-6-pn12-5-dn-90x6-7/ | 1000 | 424
67 | 4401590 | Труба полиэтиленовая ПНД для водопроводов ГОСТ 18599-2001, ПЭ 100, SDR 13,6 Ру 12,5 Дн 110х8,1 | https://normap.ru/truby-i-fitingi-iz-polietilena-pnd-pe-100-sdr/truby-pnd-dlya-vodoprovodov/truba-polietilenovaya-pnd-dlya-vodoprovodov-pe100-sdr13-6-pn12-5-dn-110x8-1/ | 1000 | 629
68 | 4401591 | Труба полиэтиленовая ПНД для водопроводов ГОСТ 18599-2001, ПЭ 100, SDR 13,6 Ру 12,5 Дн 125х9,2 | https://normap.ru/truby-i-fitingi-iz-polietilena-pnd-pe-100-sdr/truby-pnd-dlya-vodoprovodov/truba-polietilenovaya-pnd-dlya-vodoprovodov-pe100-sdr13-6-pn12-5-dn-125x9-2/ | 1000 | 812
69 | 4401592 | Труба полиэтиленовая ПНД для водопроводов ГОСТ 18599-2001, ПЭ 100, SDR 13,6 Ру 12,5 Дн 140х10,3 | https://normap.ru/truby-i-fitingi-iz-polietilena-pnd-pe-100-sdr/truby-pnd-dlya-vodoprovodov/truba-polietilenovaya-pnd-dlya-vodoprovodov-pe100-sdr13-6-pn12-5-dn-140x10-3/ | 1000 | 1018
70 | 4401593 | Труба полиэтиленовая ПНД для водопроводов ГОСТ 18599-2001, ПЭ 100, SDR 13,6 Ру 12,5 Дн 160х11,8 | https://normap.ru/truby-i-fitingi-iz-polietilena-pnd-pe-100-sdr/truby-pnd-dlya-vodoprovodov/truba-polietilenovaya-pnd-dlya-vodoprovodov-pe100-sdr13-6-pn12-5-dn-160x11-8/ | 1000 | 1326
71 | 4401594 | Труба полиэтиленовая ПНД для водопроводов ГОСТ 18599-2001, ПЭ 100, SDR 13,6 Ру 12,5 Дн 200х14,7 | https://normap.ru/truby-i-fitingi-iz-polietilena-pnd-pe-100-sdr/truby-pnd-dlya-vodoprovodov/truba-polietilenovaya-pnd-dlya-vodoprovodov-pe100-sdr13-6-pn12-5-dn-200x14-7/ | 1000 | 1945
72 | 4401595 | Труба полиэтиленовая ПНД для водопроводов ГОСТ 18599-2001, ПЭ 100, SDR 13,6 Ру 12,5 Дн 225х16,6 | https://normap.ru/truby-i-fitingi-iz-polietilena-pnd-pe-100-sdr/truby-pnd-dlya-vodoprovodov/truba-polietilenovaya-pnd-dlya-vodoprovodov-pe100-sdr13-6-pn12-5-dn-225x16-6/ | 1000 | 2476
73 | 4401596 | Труба полиэтиленовая ПНД для водопроводов ГОСТ 18599-2001, ПЭ 100, SDR 13,6 Ру 12,5 Дн 250х18,4 | https://normap.ru/truby-i-fitingi-iz-polietilena-pnd-pe-100-sdr/truby-pnd-dlya-vodoprovodov/truba-polietilenovaya-pnd-dlya-vodoprovodov-pe100-sdr13-6-pn12-5-dn-250x18-4/ | 1000 | 3095
74 | 4401597 | Труба полиэтиленовая ПНД для водопроводов ГОСТ 18599-2001, ПЭ 100, SDR 13,6 Ру 12,5 Дн 315х23,2 | https://normap.ru/truby-i-fitingi-iz-polietilena-pnd-pe-100-sdr/truby-pnd-dlya-vodoprovodov/truba-polietilenovaya-pnd-dlya-vodoprovodov-pe100-sdr13-6-pn12-5-dn-315x23-2/ | 1000 | 4920
75 | 4401598 | Труба полиэтиленовая ПНД для водопроводов ГОСТ 18599-2001, ПЭ 100, SDR 13,6 Ру 12,5 Дн 400х29,4 | https://normap.ru/truby-i-fitingi-iz-polietilena-pnd-pe-100-sdr/truby-pnd-dlya-vodoprovodov/truba-polietilenovaya-pnd-dlya-vodoprovodov-pe100-sdr13-6-pn12-5-dn-400x29-4/ | 1000 | 7901
76 | 4401599 | Труба полиэтиленовая ПНД для водопроводов ГОСТ 18599-2001, ПЭ 100, SDR 13,6 Ру 12,5 Дн 500х36,8 | https://normap.ru/truby-i-fitingi-iz-polietilena-pnd-pe-100-sdr/truby-pnd-dlya-vodoprovodov/truba-polietilenovaya-pnd-dlya-vodoprovodov-pe100-sdr13-6-pn12-5-dn-500x36-8/ | 1000 | 12360
77 | 4401600 | Труба полиэтиленовая ПНД для водопроводов ГОСТ 18599-2001, ПЭ 100, SDR 11 Ру 16 Дн 20х2 | https://normap.ru/truby-i-fitingi-iz-polietilena-pnd-pe-100-sdr/truby-pnd-dlya-vodoprovodov/truba-polietilenovaya-pnd-dlya-vodoprovodov-pe100-sdr11-pn16-dn-20x2/ | 1000 | 30
78 | 4401601 | Труба полиэтиленовая ПНД для водопроводов ГОСТ 18599-2001, ПЭ 100, SDR 11 Ру 16 Дн 25х2,3 | https://normap.ru/truby-i-fitingi-iz-polietilena-pnd-pe-100-sdr/truby-pnd-dlya-vodoprovodov/truba-polietilenovaya-pnd-dlya-vodoprovodov-pe100-sdr11-pn16-dn-25x2-3/ | 1000 | 43
79 | 4401602 | Труба полиэтиленовая ПНД для водопроводов ГОСТ 18599-2001, ПЭ 100, SDR 11 Ру 16 Дн 32х3 | https://normap.ru/truby-i-fitingi-iz-polietilena-pnd-pe-100-sdr/truby-pnd-dlya-vodoprovodov/truba-polietilenovaya-pnd-dlya-vodoprovodov-pe100-sdr11-pn16-dn-32x3/ | 1000 | 75
80 | 4401603 | Труба полиэтиленовая ПНД для водопроводов ГОСТ 18599-2001, ПЭ 100, SDR 11 Ру 16 Дн 40х3,7 | https://normap.ru/truby-i-fitingi-iz-polietilena-pnd-pe-100-sdr/truby-pnd-dlya-vodoprovodov/truba-polietilenovaya-pnd-dlya-vodoprovodov-pe100-sdr11-pn16-dn-40x3-7/ | 1000 | 117
81 | 4401604 | Труба полиэтиленовая ПНД для водопроводов ГОСТ 18599-2001, ПЭ 100, SDR 11 Ру 16 Дн 50х4,6 | https://normap.ru/truby-i-fitingi-iz-polietilena-pnd-pe-100-sdr/truby-pnd-dlya-vodoprovodov/truba-polietilenovaya-pnd-dlya-vodoprovodov-pe100-sdr11-pn16-dn-50x4-6/ | 1000 | 181
82 | 4401605 | Труба полиэтиленовая ПНД для водопроводов ГОСТ 18599-2001, ПЭ 100, SDR 11 Ру 16 Дн 63х5,8 | https://normap.ru/truby-i-fitingi-iz-polietilena-pnd-pe-100-sdr/truby-pnd-dlya-vodoprovodov/truba-polietilenovaya-pnd-dlya-vodoprovodov-pe100-sdr11-pn16-dn-63x5-8/ | 1000 | 286
83 | 4401606 | Труба полиэтиленовая ПНД для водопроводов ГОСТ 18599-2001, ПЭ 100, SDR 11 Ру 16 Дн 75х6,8 | https://normap.ru/truby-i-fitingi-iz-polietilena-pnd-pe-100-sdr/truby-pnd-dlya-vodoprovodov/truba-polietilenovaya-pnd-dlya-vodoprovodov-pe100-sdr11-pn16-dn-75x6-8/ | 1000 | 364
84 | 4401607 | Труба полиэтиленовая ПНД для водопроводов ГОСТ 18599-2001, ПЭ 100, SDR 11 Ру 16 Дн 90х8,2 | https://normap.ru/truby-i-fitingi-iz-polietilena-pnd-pe-100-sdr/truby-pnd-dlya-vodoprovodov/truba-polietilenovaya-pnd-dlya-vodoprovodov-pe100-sdr11-pn16-dn-90x8-2/ | 1000 | 578
85 | 4401608 | Труба полиэтиленовая ПНД для водопроводов ГОСТ 18599-2001, ПЭ 100, SDR 11 Ру 16 Дн 110х10 | https://normap.ru/truby-i-fitingi-iz-polietilena-pnd-pe-100-sdr/truby-pnd-dlya-vodoprovodov/truba-polietilenovaya-pnd-dlya-vodoprovodov-pe100-sdr11-pn16-dn-110x10/ | 1000 | 757
86 | 4401609 | Труба полиэтиленовая ПНД для водопроводов ГОСТ 18599-2001, ПЭ 100, SDR 11 Ру 16 Дн 125х11,4 | https://normap.ru/truby-i-fitingi-iz-polietilena-pnd-pe-100-sdr/truby-pnd-dlya-vodoprovodov/truba-polietilenovaya-pnd-dlya-vodoprovodov-pe100-sdr11-pn16-dn-125x11-4/ | 1000 | 984
87 | 4401610 | Труба полиэтиленовая ПНД для водопроводов ГОСТ 18599-2001, ПЭ 100, SDR 11 Ру 16 Дн 140х12,7 | https://normap.ru/truby-i-fitingi-iz-polietilena-pnd-pe-100-sdr/truby-pnd-dlya-vodoprovodov/truba-polietilenovaya-pnd-dlya-vodoprovodov-pe100-sdr11-pn16-dn-140x12-7/ | 1000 | 1225
88 | 4401611 | Труба полиэтиленовая ПНД для водопроводов ГОСТ 18599-2001, ПЭ 100, SDR 11 Ру 16 Дн 160х14,6 | https://normap.ru/truby-i-fitingi-iz-polietilena-pnd-pe-100-sdr/truby-pnd-dlya-vodoprovodov/truba-polietilenovaya-pnd-dlya-vodoprovodov-pe100-sdr11-pn16-dn-160x14-6/ | 1000 | 1884
89 | 4401612 | Труба полиэтиленовая ПНД для водопроводов ГОСТ 18599-2001, ПЭ 100, SDR 11 Ру 16 Дн 200х18,2 | https://normap.ru/truby-i-fitingi-iz-polietilena-pnd-pe-100-sdr/truby-pnd-dlya-vodoprovodov/truba-polietilenovaya-pnd-dlya-vodoprovodov-pe100-sdr11-pn16-dn-200x18-2/ | 1000 | 2363
90 | 4401613 | Труба полиэтиленовая ПНД для водопроводов ГОСТ 18599-2001, ПЭ 100, SDR 11 Ру 16 Дн 225х20,5 | https://normap.ru/truby-i-fitingi-iz-polietilena-pnd-pe-100-sdr/truby-pnd-dlya-vodoprovodov/truba-polietilenovaya-pnd-dlya-vodoprovodov-pe100-sdr11-pn16-dn-225x20-5/ | 1000 | 35
91 | 4401614 | Труба полиэтиленовая ПНД для водопроводов ГОСТ 18599-2001, ПЭ 100, SDR 11 Ру 16 Дн 250х22,7 | https://normap.ru/truby-i-fitingi-iz-polietilena-pnd-pe-100-sdr/truby-pnd-dlya-vodoprovodov/truba-polietilenovaya-pnd-dlya-vodoprovodov-pe100-sdr11-pn16-dn-250x22-7/ | 1000 | 3743
92 | 4401615 | Труба полиэтиленовая ПНД для водопроводов ГОСТ 18599-2001, ПЭ 100, SDR 11 Ру 16 Дн 315х28,6 | https://normap.ru/truby-i-fitingi-iz-polietilena-pnd-pe-100-sdr/truby-pnd-dlya-vodoprovodov/truba-polietilenovaya-pnd-dlya-vodoprovodov-pe100-sdr11-pn16-dn-315x28-6/ | 1000 | 5937
93 | 4401616 | Труба полиэтиленовая ПНД для водопроводов ГОСТ 18599-2001, ПЭ 100, SDR 11 Ру 16 Дн 400х36,3 | https://normap.ru/truby-i-fitingi-iz-polietilena-pnd-pe-100-sdr/truby-pnd-dlya-vodoprovodov/truba-polietilenovaya-pnd-dlya-vodoprovodov-pe100-sdr11-pn16-dn-400x36-3/ | 1000 | 9564
94 | 4401617 | Труба полиэтиленовая ПНД для водопроводов ГОСТ 18599-2001, ПЭ 100, SDR 11 Ру 16 Дн 500х45,4 | https://normap.ru/truby-i-fitingi-iz-polietilena-pnd-pe-100-sdr/truby-pnd-dlya-vodoprovodov/truba-polietilenovaya-pnd-dlya-vodoprovodov-pe100-sdr11-pn16-dn-500x45-4/ | 1000 | 14947
95 | 4401618 | Труба полиэтиленовая ПНД для водопроводов ГОСТ 18599-2001, ПЭ 100, SDR 9 Ру 20 Дн 20х2,3 | https://normap.ru/truby-i-fitingi-iz-polietilena-pnd-pe-100-sdr/truby-pnd-dlya-vodoprovodov/truba-polietilenovaya-pnd-dlya-vodoprovodov-pe100-sdr9-pn20-dn-20x2-3/ | 1000 | 30
96 | 4401619 | Труба полиэтиленовая ПНД для водопроводов ГОСТ 18599-2001, ПЭ 100, SDR 9 Ру 20 Дн 25х2,8 | https://normap.ru/truby-i-fitingi-iz-polietilena-pnd-pe-100-sdr/truby-pnd-dlya-vodoprovodov/truba-polietilenovaya-pnd-dlya-vodoprovodov-pe100-sdr9-pn20-dn-25x2-8/ | 1000 | 39
97 | 4401620 | Труба полиэтиленовая ПНД для водопроводов ГОСТ 18599-2001, ПЭ 100, SDR 9 Ру 20 Дн 32х3,6 | https://normap.ru/truby-i-fitingi-iz-polietilena-pnd-pe-100-sdr/truby-pnd-dlya-vodoprovodov/truba-polietilenovaya-pnd-dlya-vodoprovodov-pe100-sdr9-pn20-dn-32x3-6/ | 1000 | 51
98 | 4401621 | Труба полиэтиленовая ПНД для водопроводов ГОСТ 18599-2001, ПЭ 100, SDR 9 Ру 20 Дн 40х4,5 | https://normap.ru/truby-i-fitingi-iz-polietilena-pnd-pe-100-sdr/truby-pnd-dlya-vodoprovodov/truba-polietilenovaya-pnd-dlya-vodoprovodov-pe100-sdr9-pn20-dn-40x4-5/ | 1000 | 88
99 | 4401622 | Труба полиэтиленовая ПНД для водопроводов ГОСТ 18599-2001, ПЭ 100, SDR 9 Ру 20 Дн 50х5,6 | https://normap.ru/truby-i-fitingi-iz-polietilena-pnd-pe-100-sdr/truby-pnd-dlya-vodoprovodov/truba-polietilenovaya-pnd-dlya-vodoprovodov-pe100-sdr9-pn20-dn-50x5-6/ | 1000 | 101
100 | 4401623 | Труба полиэтиленовая ПНД для водопроводов ГОСТ 18599-2001, ПЭ 100, SDR 9 Ру 20 Дн 63х7,1 | https://normap.ru/truby-i-fitingi-iz-polietilena-pnd-pe-100-sdr/truby-pnd-dlya-vodoprovodov/truba-polietilenovaya-pnd-dlya-vodoprovodov-pe100-sdr9-pn20-dn-63x7-1/ | 1000 | 156
101 | 4401624 | Труба полиэтиленовая ПНД для водопроводов ГОСТ 18599-2001, ПЭ 100, SDR 9 Ру 20 Дн 75х8,4 | https://normap.ru/truby-i-fitingi-iz-polietilena-pnd-pe-100-sdr/truby-pnd-dlya-vodoprovodov/truba-polietilenovaya-pnd-dlya-vodoprovodov-pe100-sdr9-pn20-dn-75x8-4/ | 1000 | 204
102 | 4401625 | Труба полиэтиленовая ПНД для водопроводов ГОСТ 18599-2001, ПЭ 100, SDR 9 Ру 20 Дн 90х10,1 | https://normap.ru/truby-i-fitingi-iz-polietilena-pnd-pe-100-sdr/truby-pnd-dlya-vodoprovodov/truba-polietilenovaya-pnd-dlya-vodoprovodov-pe100-sdr9-pn20-dn-90x10-1/ | 1000 | 0
103 | 4401626 | Труба полиэтиленовая ПНД для водопроводов ГОСТ 18599-2001, ПЭ 100, SDR 9 Ру 20 Дн 110х12,3 | https://normap.ru/truby-i-fitingi-iz-polietilena-pnd-pe-100-sdr/truby-pnd-dlya-vodoprovodov/truba-polietilenovaya-pnd-dlya-vodoprovodov-pe100-sdr9-pn20-dn-110x12-3/ | 1000 | 455
104 | 4401627 | Труба полиэтиленовая ПНД для водопроводов ГОСТ 18599-2001, ПЭ 100, SDR 9 Ру 20 Дн 125х14 | https://normap.ru/truby-i-fitingi-iz-polietilena-pnd-pe-100-sdr/truby-pnd-dlya-vodoprovodov/truba-polietilenovaya-pnd-dlya-vodoprovodov-pe100-sdr9-pn20-dn-125x14/ | 1000 | 545
105 | 4401628 | Труба полиэтиленовая ПНД для водопроводов ГОСТ 18599-2001, ПЭ 100, SDR 9 Ру 20 Дн 140х15,7 | https://normap.ru/truby-i-fitingi-iz-polietilena-pnd-pe-100-sdr/truby-pnd-dlya-vodoprovodov/truba-polietilenovaya-pnd-dlya-vodoprovodov-pe100-sdr9-pn20-dn-140x15-7/ | 1000 | 682
106 | 4401629 | Труба полиэтиленовая ПНД для водопроводов ГОСТ 18599-2001, ПЭ 100, SDR 9 Ру 20 Дн 160х17,9 | https://normap.ru/truby-i-fitingi-iz-polietilena-pnd-pe-100-sdr/truby-pnd-dlya-vodoprovodov/truba-polietilenovaya-pnd-dlya-vodoprovodov-pe100-sdr9-pn20-dn-160x17-9/ | 1000 | 895
107 | 4401630 | Труба полиэтиленовая ПНД для водопроводов ГОСТ 18599-2001, ПЭ 100, SDR 9 Ру 20 Дн 200х22,4 | https://normap.ru/truby-i-fitingi-iz-polietilena-pnd-pe-100-sdr/truby-pnd-dlya-vodoprovodov/truba-polietilenovaya-pnd-dlya-vodoprovodov-pe100-sdr9-pn20-dn-200x22-4/ | 1000 | 1311
108 | 4401631 | Труба полиэтиленовая ПНД для водопроводов ГОСТ 18599-2001, ПЭ 100, SDR 9 Ру 20 Дн 225х25,2 | https://normap.ru/truby-i-fitingi-iz-polietilena-pnd-pe-100-sdr/truby-pnd-dlya-vodoprovodov/truba-polietilenovaya-pnd-dlya-vodoprovodov-pe100-sdr9-pn20-dn-225x25-2/ | 1000 | 44
109 | 4401632 | Труба полиэтиленовая ПНД для водопроводов ГОСТ 18599-2001, ПЭ 100, SDR 9 Ру 20 Дн 250х27,9 | https://normap.ru/truby-i-fitingi-iz-polietilena-pnd-pe-100-sdr/truby-pnd-dlya-vodoprovodov/truba-polietilenovaya-pnd-dlya-vodoprovodov-pe100-sdr9-pn20-dn-250x27-9/ | 1000 | 2060
110 | 4401633 | Труба полиэтиленовая ПНД для водопроводов ГОСТ 18599-2001, ПЭ 100, SDR 9 Ру 20 Дн 315х35,2 | https://normap.ru/truby-i-fitingi-iz-polietilena-pnd-pe-100-sdr/truby-pnd-dlya-vodoprovodov/truba-polietilenovaya-pnd-dlya-vodoprovodov-pe100-sdr9-pn20-dn-315x35-2/ | 1000 | 3281
111 | 4401634 | Труба полиэтиленовая ПНД для водопроводов ГОСТ 18599-2001, ПЭ 100, SDR 9 Ру 20 Дн 400х44,7 | https://normap.ru/truby-i-fitingi-iz-polietilena-pnd-pe-100-sdr/truby-pnd-dlya-vodoprovodov/truba-polietilenovaya-pnd-dlya-vodoprovodov-pe100-sdr9-pn20-dn-400x44-7/ | 1000 | 5291
112 | 4401635 | Труба полиэтиленовая ПНД для водопроводов ГОСТ 18599-2001, ПЭ 100, SDR 9 Ру 20 Дн 500х55,8 | https://normap.ru/truby-i-fitingi-iz-polietilena-pnd-pe-100-sdr/truby-pnd-dlya-vodoprovodov/truba-polietilenovaya-pnd-dlya-vodoprovodov-pe100-sdr9-pn20-dn-500x55-8/ | 1000 | 8270
Трубы ПНД технические ТУ 2248-001-09801575-2010
№ | Артикул | Наименование | URL | Наличие | Цена (руб.)
1 | 4401636 | Труба полиэтиленовая ПНД техническая ТУ 2248-001-09801575-2010 ПЭ 80, SDR 26 Дн 75х2,9 (12м) | https://normap.ru/truby-i-fitingi-iz-polietilena-pnd-pe-100-sdr/truby-pnd-tehnicheskie/truba-polietilenovaya-pnd-tehnicheskaya-pe80-sdr26-dn-75x2-9-12m/ | 1000 | 204
2 | 4401637 | Труба полиэтиленовая ПНД техническая ТУ 2248-001-09801575-2010 ПЭ 80, SDR 26 Дн 90х3,5 (12м) | https://normap.ru/truby-i-fitingi-iz-polietilena-pnd-pe-100-sdr/truby-pnd-tehnicheskie/truba-polietilenovaya-pnd-tehnicheskaya-pe80-sdr26-dn-90x3-5-12m/ | 1000 | 285
3 | 4401638 | Труба полиэтиленовая ПНД техническая ТУ 2248-001-09801575-2010 ПЭ 80, SDR 26 Дн 110х4,2 (12м) | https://normap.ru/truby-i-fitingi-iz-polietilena-pnd-pe-100-sdr/truby-pnd-tehnicheskie/truba-polietilenovaya-pnd-tehnicheskaya-pe80-sdr26-dn-110x4-2-12m/ | 1000 | 455
4 | 4401639 | Труба полиэтиленовая ПНД техническая ТУ 2248-001-09801575-2010 ПЭ 80, SDR 26 Дн 125х4,8 (12м) | https://normap.ru/truby-i-fitingi-iz-polietilena-pnd-pe-100-sdr/truby-pnd-tehnicheskie/truba-polietilenovaya-pnd-tehnicheskaya-pe80-sdr26-dn-125x4-8-12m/ | 1000 | 545
5 | 4401640 | Труба полиэтиленовая ПНД техническая ТУ 2248-001-09801575-2010 ПЭ 80, SDR 26 Дн 160х6,2 (12м) | https://normap.ru/truby-i-fitingi-iz-polietilena-pnd-pe-100-sdr/truby-pnd-tehnicheskie/truba-polietilenovaya-pnd-tehnicheskaya-pe80-sdr26-dn-160x6-2-12m/ | 1000 | 894
6 | 4401641 | Труба полиэтиленовая ПНД техническая ТУ 2248-001-09801575-2010 ПЭ 80, SDR 26 Дн 225х8,6 (12м) | https://normap.ru/truby-i-fitingi-iz-polietilena-pnd-pe-100-sdr/truby-pnd-tehnicheskie/truba-polietilenovaya-pnd-tehnicheskaya-pe80-sdr26-dn-225x8-6-12m/ | 1000 | 1656
7 | 4401642 | Труба полиэтиленовая ПНД техническая ТУ 2248-001-09801575-2010 ПЭ 80, SDR 17 Дн 40х2,3 (200м) | https://normap.ru/truby-i-fitingi-iz-polietilena-pnd-pe-100-sdr/truby-pnd-tehnicheskie/truba-polietilenovaya-pnd-tehnicheskaya-pe80-sdr17-dn-40x2-3-200m/ | 1000 | 77
8 | 4401643 | Труба полиэтиленовая ПНД техническая ТУ 2248-001-09801575-2010 ПЭ 80, SDR 17 Дн 50х2,9 (100м) | https://normap.ru/truby-i-fitingi-iz-polietilena-pnd-pe-100-sdr/truby-pnd-tehnicheskie/truba-polietilenovaya-pnd-tehnicheskaya-pe80-sdr17-dn-50x2-9-100m/ | 1000 | 101
9 | 4401644 | Труба полиэтиленовая ПНД техническая ТУ 2248-001-09801575-2010 ПЭ 80, SDR 17 Дн 63х3,6 (100м) | https://normap.ru/truby-i-fitingi-iz-polietilena-pnd-pe-100-sdr/truby-pnd-tehnicheskie/truba-polietilenovaya-pnd-tehnicheskaya-pe80-sdr17-dn-63x3-6-100m/ | 1000 | 156
10 | 4401645 | Труба полиэтиленовая ПНД техническая ТУ 2248-001-09801575-2010 ПЭ 80, SDR 17 Дн 75х4,3 (12м) | https://normap.ru/truby-i-fitingi-iz-polietilena-pnd-pe-100-sdr/truby-pnd-tehnicheskie/truba-polietilenovaya-pnd-tehnicheskaya-pe80-sdr17-dn-75x4-3-12m/ | 1000 | 204
11 | 4401646 | Труба полиэтиленовая ПНД техническая ТУ 2248-001-09801575-2010 ПЭ 80, SDR 17 Дн 90х5,1 (12м) | https://normap.ru/truby-i-fitingi-iz-polietilena-pnd-pe-100-sdr/truby-pnd-tehnicheskie/truba-polietilenovaya-pnd-tehnicheskaya-pe80-sdr17-dn-90x5-1-12m/ | 1000 | 285
12 | 4401647 | Труба полиэтиленовая ПНД техническая ТУ 2248-001-09801575-2010 ПЭ 80, SDR 17 Дн 110х6,3 (12м) | https://normap.ru/truby-i-fitingi-iz-polietilena-pnd-pe-100-sdr/truby-pnd-tehnicheskie/truba-polietilenovaya-pnd-tehnicheskaya-pe80-sdr17-dn-110x6-3-12m/ | 1000 | 455
13 | 4401648 | Труба полиэтиленовая ПНД техническая ТУ 2248-001-09801575-2010 ПЭ 80, SDR 17 Дн 125х7,1 (12м) | https://normap.ru/truby-i-fitingi-iz-polietilena-pnd-pe-100-sdr/truby-pnd-tehnicheskie/truba-polietilenovaya-pnd-tehnicheskaya-pe80-sdr17-dn-125x7-1-12m/ | 1000 | 545
14 | 4401649 | Труба полиэтиленовая ПНД техническая ТУ 2248-001-09801575-2010 ПЭ 80, SDR 17 Дн 160х9,1 (12м) | https://normap.ru/truby-i-fitingi-iz-polietilena-pnd-pe-100-sdr/truby-pnd-tehnicheskie/truba-polietilenovaya-pnd-tehnicheskaya-pe80-sdr17-dn-160x9-1-12m/ | 1000 | 894
15 | 4401650 | Труба полиэтиленовая ПНД техническая ТУ 2248-001-09801575-2010 ПЭ 80, SDR 17 Дн 225х12,8 (12м) | https://normap.ru/truby-i-fitingi-iz-polietilena-pnd-pe-100-sdr/truby-pnd-tehnicheskie/truba-polietilenovaya-pnd-tehnicheskaya-pe80-sdr17-dn-225x12-8-12m/ | 1000 | 1656
16 | 4401651 | Труба полиэтиленовая ПНД техническая ТУ 2248-001-09801575-2010 ПЭ 80, SDR 13,6 Дн 110х8,1 (12м) | https://normap.ru/truby-i-fitingi-iz-polietilena-pnd-pe-100-sdr/truby-pnd-tehnicheskie/truba-polietilenovaya-pnd-tehnicheskaya-pe80-sdr13-6-dn-110x8-1-12m/ | 1000 | 455
17 | 4401652 | Труба полиэтиленовая ПНД техническая ТУ 2248-001-09801575-2010 ПЭ 80, SDR 13,6 Дн 125х9.2 (12м) | https://normap.ru/truby-i-fitingi-iz-polietilena-pnd-pe-100-sdr/truby-pnd-tehnicheskie/truba-polietilenovaya-pnd-tehnicheskaya-pe80-sdr13-6-dn-125x9-2-12m/ | 1000 | 545
18 | 4401653 | Труба полиэтиленовая ПНД техническая ТУ 2248-001-09801575-2010 ПЭ 80, SDR 13,6 Дн 160х11,8 (12м) | https://normap.ru/truby-i-fitingi-iz-polietilena-pnd-pe-100-sdr/truby-pnd-tehnicheskie/truba-polietilenovaya-pnd-tehnicheskaya-pe80-sdr13-6-dn-160x11-8-12m/ | 1000 | 894
19 | 4401654 | Труба полиэтиленовая ПНД техническая ТУ 2248-001-09801575-2010 ПЭ 80, SDR 13,6 Дн 250х16.6 (12м) | https://normap.ru/truby-i-fitingi-iz-polietilena-pnd-pe-100-sdr/truby-pnd-tehnicheskie/truba-polietilenovaya-pnd-tehnicheskaya-pe80-sdr13-6-dn-250x16-6-12m/ | 1000 | 37
20 | 4401655 | Труба полиэтиленовая ПНД техническая ТУ 2248-001-09801575-2010 ПЭ 80, SDR 11 Дн 16х2 (200м) | https://normap.ru/truby-i-fitingi-iz-polietilena-pnd-pe-100-sdr/truby-pnd-tehnicheskie/truba-polietilenovaya-pnd-tehnicheskaya-pe80-sdr11-dn-16x2-200m/ | 1000 | 34
21 | 4401656 | Труба полиэтиленовая ПНД техническая ТУ 2248-001-09801575-2010 ПЭ 80, SDR 11 Дн 20х2 (200м) | https://normap.ru/truby-i-fitingi-iz-polietilena-pnd-pe-100-sdr/truby-pnd-tehnicheskie/truba-polietilenovaya-pnd-tehnicheskaya-pe80-sdr11-dn-20x2-200m/ | 1000 | 30
22 | 4401657 | Труба полиэтиленовая ПНД техническая ТУ 2248-001-09801575-2010 ПЭ 80, SDR 11 Дн 25х2 (200м) | https://normap.ru/truby-i-fitingi-iz-polietilena-pnd-pe-100-sdr/truby-pnd-tehnicheskie/truba-polietilenovaya-pnd-tehnicheskaya-pe80-sdr11-dn-25x2-200m/ | 1000 | 38
23 | 4401658 | Труба полиэтиленовая ПНД техническая ТУ 2248-001-09801575-2010 ПЭ 80, SDR 11 Дн 32х2 (200м) | https://normap.ru/truby-i-fitingi-iz-polietilena-pnd-pe-100-sdr/truby-pnd-tehnicheskie/truba-polietilenovaya-pnd-tehnicheskaya-pe80-sdr11-dn-32x2-200m/ | 1000 | 51
24 | 4401659 | Труба полиэтиленовая ПНД техническая ТУ 2248-001-09801575-2010 ПЭ 80, SDR 11 Дн 40х3,7 (200м) | https://normap.ru/truby-i-fitingi-iz-polietilena-pnd-pe-100-sdr/truby-pnd-tehnicheskie/truba-polietilenovaya-pnd-tehnicheskaya-pe80-sdr11-dn-40x3-7-200m/ | 1000 | 77
25 | 4401660 | Труба полиэтиленовая ПНД техническая ТУ 2248-001-09801575-2010 ПЭ 80, SDR 11 Дн 50х4,6 (100м) | https://normap.ru/truby-i-fitingi-iz-polietilena-pnd-pe-100-sdr/truby-pnd-tehnicheskie/truba-polietilenovaya-pnd-tehnicheskaya-pe80-sdr11-dn-50x4-6-100m/ | 1000 | 101
26 | 4401661 | Труба полиэтиленовая ПНД техническая ТУ 2248-001-09801575-2010 ПЭ 80, SDR 11 Дн 63х5,8 (100м) | https://normap.ru/truby-i-fitingi-iz-polietilena-pnd-pe-100-sdr/truby-pnd-tehnicheskie/truba-polietilenovaya-pnd-tehnicheskaya-pe80-sdr11-dn-63x5-8-100m/ | 1000 | 156
27 | 4401662 | Труба полиэтиленовая ПНД техническая ТУ 2248-001-09801575-2010 ПЭ 80, SDR 11 Дн 75х6,8 (12м) | https://normap.ru/truby-i-fitingi-iz-polietilena-pnd-pe-100-sdr/truby-pnd-tehnicheskie/truba-polietilenovaya-pnd-tehnicheskaya-pe80-sdr11-dn-75x6-8-12m/ | 1000 | 204
28 | 4401663 | Труба полиэтиленовая ПНД техническая ТУ 2248-001-09801575-2010 ПЭ 80, SDR 11 Дн 90х8,2 (12м) | https://normap.ru/truby-i-fitingi-iz-polietilena-pnd-pe-100-sdr/truby-pnd-tehnicheskie/truba-polietilenovaya-pnd-tehnicheskaya-pe80-sdr11-dn-90x8-2-12m/ | 1000 | 285
29 | 4401664 | Труба полиэтиленовая ПНД техническая ТУ 2248-001-09801575-2010 ПЭ 80, SDR 11 Дн 110х10 (12м) | https://normap.ru/truby-i-fitingi-iz-polietilena-pnd-pe-100-sdr/truby-pnd-tehnicheskie/truba-polietilenovaya-pnd-tehnicheskaya-pe80-sdr11-dn-110x10-12m/ | 1000 | 455
30 | 4401665 | Труба полиэтиленовая ПНД техническая ТУ 2248-001-09801575-2010 ПЭ 80, SDR 11 Дн 125х11,4 (12м) | https://normap.ru/truby-i-fitingi-iz-polietilena-pnd-pe-100-sdr/truby-pnd-tehnicheskie/truba-polietilenovaya-pnd-tehnicheskaya-pe80-sdr11-dn-125x11-4-12m/ | 1000 | 545
31 | 4401666 | Труба полиэтиленовая ПНД техническая ТУ 2248-001-09801575-2010 ПЭ 80, SDR 11 Дн 160х14,6 (12м) | https://normap.ru/truby-i-fitingi-iz-polietilena-pnd-pe-100-sdr/truby-pnd-tehnicheskie/truba-polietilenovaya-pnd-tehnicheskaya-pe80-sdr11-dn-160x14-6-12m/ | 1000 | 894
32 | 4401667 | Труба полиэтиленовая ПНД техническая ТУ 2248-001-09801575-2010 ПЭ 80, SDR 11 Дн 225х20,5 (12м) | https://normap.ru/truby-i-fitingi-iz-polietilena-pnd-pe-100-sdr/truby-pnd-tehnicheskie/truba-polietilenovaya-pnd-tehnicheskaya-pe80-sdr11-dn-225x20-5-12m/ | 1000 | 35
Трубы ПНД для газопроводов ГОСТ Р 50838-95
№ | Артикул | Наименование | URL | Наличие | Цена (руб.)
1 | 4401668 | Труба полиэтиленовая ПНД для газопроводов ГОСТ Р 50838-95, ПЭ 100, SDR 26 Ру 6,3 Дн 50х2 | https://normap.ru/truby-i-fitingi-iz-polietilena-pnd-pe-100-sdr/truby-pnd-dlya-gazoprovodov-gost-r-50838-95/truba-polietilenovaya-pnd-dlya-gazoprovodov-gost-r-50838-95-pe100-sdr26-pn6-3/ | 1000 | 101
2 | 4401669 | Труба полиэтиленовая ПНД для газопроводов ГОСТ Р 50838-95, ПЭ 100, SDR 26 Ру 6,3 Дн 63x2,5 | https://normap.ru/truby-i-fitingi-iz-polietilena-pnd-pe-100-sdr/truby-pnd-dlya-gazoprovodov-gost-r-50838-95/truba-polietilenovaya-pnd-dlya-gazoprovodov-gost-r-50838-95-pe100-sdr26-pn6-3-2/ | 1000 | 156
3 | 4401670 | Труба полиэтиленовая ПНД для газопроводов ГОСТ Р 50838-95, ПЭ 100, SDR 26 Ру 6,3 Дн 75х2,9 | https://normap.ru/truby-i-fitingi-iz-polietilena-pnd-pe-100-sdr/truby-pnd-dlya-gazoprovodov-gost-r-50838-95/truba-polietilenovaya-pnd-dlya-gazoprovodov-gost-r-50838-95-pe100-sdr26-pn6-3-3/ | 1000 | 204
4 | 4401671 | Труба полиэтиленовая ПНД для газопроводов ГОСТ Р 50838-95, ПЭ 100, SDR 26 Ру 6,3 Дн 90х3,5 | https://normap.ru/truby-i-fitingi-iz-polietilena-pnd-pe-100-sdr/truby-pnd-dlya-gazoprovodov-gost-r-50838-95/truba-polietilenovaya-pnd-dlya-gazoprovodov-gost-r-50838-95-pe100-sdr26-pn6-3-4/ | 1000 | 285
5 | 4401672 | Труба полиэтиленовая ПНД для газопроводов ГОСТ Р 50838-95, ПЭ 100, SDR 26 Ру 6,3 Дн 110х4,2 | https://normap.ru/truby-i-fitingi-iz-polietilena-pnd-pe-100-sdr/truby-pnd-dlya-gazoprovodov-gost-r-50838-95/truba-polietilenovaya-pnd-dlya-gazoprovodov-gost-r-50838-95-pe100-sdr26-pn6-3-5/ | 1000 | 455
6 | 4401673 | Труба полиэтиленовая ПНД для газопроводов ГОСТ Р 50838-95, ПЭ 100, SDR 26 Ру 6,3 Дн 125х4,8 | https://normap.ru/truby-i-fitingi-iz-polietilena-pnd-pe-100-sdr/truby-pnd-dlya-gazoprovodov-gost-r-50838-95/truba-polietilenovaya-pnd-dlya-gazoprovodov-gost-r-50838-95-pe100-sdr26-pn6-3-6/ | 1000 | 545
7 | 4401674 | Труба полиэтиленовая ПНД для газопроводов ГОСТ Р 50838-95, ПЭ 100, SDR 26 Ру 6,3 Дн 160х6,2 | https://normap.ru/truby-i-fitingi-iz-polietilena-pnd-pe-100-sdr/truby-pnd-dlya-gazoprovodov-gost-r-50838-95/truba-polietilenovaya-pnd-dlya-gazoprovodov-gost-r-50838-95-pe100-sdr26-pn6-3-7/ | 1000 | 894
8 | 4401675 | Труба полиэтиленовая ПНД для газопроводов ГОСТ Р 50838-95, ПЭ 100, SDR 26 Ру 6,3 Дн 200х7,7 | https://normap.ru/truby-i-fitingi-iz-polietilena-pnd-pe-100-sdr/truby-pnd-dlya-gazoprovodov-gost-r-50838-95/truba-polietilenovaya-pnd-dlya-gazoprovodov-gost-r-50838-95-pe100-sdr26-pn6-3-8/ | 1000 | 1312
9 | 4401676 | Труба полиэтиленовая ПНД для газопроводов ГОСТ Р 50838-95, ПЭ 100, SDR 26 Ру 6,3 Дн 225х8,6 | https://normap.ru/truby-i-fitingi-iz-polietilena-pnd-pe-100-sdr/truby-pnd-dlya-gazoprovodov-gost-r-50838-95/truba-polietilenovaya-pnd-dlya-gazoprovodov-gost-r-50838-95-pe100-sdr26-pn6-3-9/ | 1000 | 1656
10 | 4401677 | Труба полиэтиленовая ПНД для газопроводов ГОСТ Р 50838-95, ПЭ 100, SDR 26 Ру 6,3 Дн 315х12,1 | https://normap.ru/truby-i-fitingi-iz-polietilena-pnd-pe-100-sdr/truby-pnd-dlya-gazoprovodov-gost-r-50838-95/truba-polietilenovaya-pnd-dlya-gazoprovodov-gost-r-50838-95-pe100-sdr26-pn6-3-10/ | 1000 | 3281
11 | 4401678 | Труба полиэтиленовая ПНД для газопроводов ГОСТ Р 50838-95, ПЭ 100, SDR 26 Ру 6,3 Дн 400х15,3 | https://normap.ru/truby-i-fitingi-iz-polietilena-pnd-pe-100-sdr/truby-pnd-dlya-gazoprovodov-gost-r-50838-95/truba-polietilenovaya-pnd-dlya-gazoprovodov-gost-r-50838-95-pe100-sdr26-pn6-3-11/ | 1000 | 5291
12 | 4401679 | Труба полиэтиленовая ПНД для газопроводов ГОСТ Р 50838-95, ПЭ 100, SDR 26 Ру 6,3 Дн 500х19,1 | https://normap.ru/truby-i-fitingi-iz-polietilena-pnd-pe-100-sdr/truby-pnd-dlya-gazoprovodov-gost-r-50838-95/truba-polietilenovaya-pnd-dlya-gazoprovodov-gost-r-50838-95-pe100-sdr26-pn6-3-12/ | 1000 | 5291
13 | 4401680 | Труба полиэтиленовая ПНД для газопроводов ГОСТ Р 50838-95, ПЭ 100, SDR 21 Ру 8 Дн 40х2 | https://normap.ru/truby-i-fitingi-iz-polietilena-pnd-pe-100-sdr/truby-pnd-dlya-gazoprovodov-gost-r-50838-95/truba-polietilenovaya-pnd-dlya-gazoprovodov-gost-r-50838-95-pe100-sdr21-pn8-dn/ | 1000 | 77
14 | 4401681 | Труба полиэтиленовая ПНД для газопроводов ГОСТ Р 50838-95, ПЭ 100, SDR 21 Ру 8 Дн 50х2,4 | https://normap.ru/truby-i-fitingi-iz-polietilena-pnd-pe-100-sdr/truby-pnd-dlya-gazoprovodov-gost-r-50838-95/truba-polietilenovaya-pnd-dlya-gazoprovodov-gost-r-50838-95-pe100-sdr21-pn8-dn-2/ | 1000 | 101
15 | 4401682 | Труба полиэтиленовая ПНД для газопроводов ГОСТ Р 50838-95, ПЭ 100, SDR 21 Ру 8 Дн 63х3 | https://normap.ru/truby-i-fitingi-iz-polietilena-pnd-pe-100-sdr/truby-pnd-dlya-gazoprovodov-gost-r-50838-95/truba-polietilenovaya-pnd-dlya-gazoprovodov-gost-r-50838-95-pe100-sdr21-pn8-dn-3/ | 1000 | 156
16 | 4401683 | Труба полиэтиленовая ПНД для газопроводов ГОСТ Р 50838-95, ПЭ 100, SDR 21 Ру 8 Дн 75х3,6 | https://normap.ru/truby-i-fitingi-iz-polietilena-pnd-pe-100-sdr/truby-pnd-dlya-gazoprovodov-gost-r-50838-95/truba-polietilenovaya-pnd-dlya-gazoprovodov-gost-r-50838-95-pe100-sdr21-pn8-dn-4/ | 1000 | 204
17 | 4401684 | Труба полиэтиленовая ПНД для газопроводов ГОСТ Р 50838-95, ПЭ 100, SDR 21 Ру 8 Дн 90х4,3 | https://normap.ru/truby-i-fitingi-iz-polietilena-pnd-pe-100-sdr/truby-pnd-dlya-gazoprovodov-gost-r-50838-95/truba-polietilenovaya-pnd-dlya-gazoprovodov-gost-r-50838-95-pe100-sdr21-pn8-dn-5/ | 1000 | 285
18 | 4401685 | Труба полиэтиленовая ПНД для газопроводов ГОСТ Р 50838-95, ПЭ 100, SDR 21 Ру 8 Дн 110х5,3 | https://normap.ru/truby-i-fitingi-iz-polietilena-pnd-pe-100-sdr/truby-pnd-dlya-gazoprovodov-gost-r-50838-95/truba-polietilenovaya-pnd-dlya-gazoprovodov-gost-r-50838-95-pe100-sdr21-pn8-dn-6/ | 1000 | 455
19 | 4401686 | Труба полиэтиленовая ПНД для газопроводов ГОСТ Р 50838-95, ПЭ 100, SDR 21 Ру 8 Дн 125х6 | https://normap.ru/truby-i-fitingi-iz-polietilena-pnd-pe-100-sdr/truby-pnd-dlya-gazoprovodov-gost-r-50838-95/truba-polietilenovaya-pnd-dlya-gazoprovodov-gost-r-50838-95-pe100-sdr21-pn8-dn-7/ | 1000 | 545
20 | 4401687 | Труба полиэтиленовая ПНД для газопроводов ГОСТ Р 50838-95, ПЭ 100, SDR 21 Ру 8 Дн 140х6,7 | https://normap.ru/truby-i-fitingi-iz-polietilena-pnd-pe-100-sdr/truby-pnd-dlya-gazoprovodov-gost-r-50838-95/truba-polietilenovaya-pnd-dlya-gazoprovodov-gost-r-50838-95-pe100-sdr21-pn8-dn-8/ | 1000 | 682
21 | 4401688 | Труба полиэтиленовая ПНД для газопроводов ГОСТ Р 50838-95, ПЭ 100, SDR 21 Ру 8 Дн 160х7,7 | https://normap.ru/truby-i-fitingi-iz-polietilena-pnd-pe-100-sdr/truby-pnd-dlya-gazoprovodov-gost-r-50838-95/truba-polietilenovaya-pnd-dlya-gazoprovodov-gost-r-50838-95-pe100-sdr21-pn8-dn-9/ | 1000 | 894
22 | 4401689 | Труба полиэтиленовая ПНД для газопроводов ГОСТ Р 50838-95, ПЭ 100, SDR 21 Ру 8 Дн 200х9,6 | https://normap.ru/truby-i-fitingi-iz-polietilena-pnd-pe-100-sdr/truby-pnd-dlya-gazoprovodov-gost-r-50838-95/truba-polietilenovaya-pnd-dlya-gazoprovodov-gost-r-50838-95-pe100-sdr21-pn8-dn-10/ | 1000 | 1312
23 | 4401690 | Труба полиэтиленовая ПНД для газопроводов ГОСТ Р 50838-95, ПЭ 100, SDR 21 Ру 8 Дн 225х10,8 | https://normap.ru/truby-i-fitingi-iz-polietilena-pnd-pe-100-sdr/truby-pnd-dlya-gazoprovodov-gost-r-50838-95/truba-polietilenovaya-pnd-dlya-gazoprovodov-gost-r-50838-95-pe100-sdr21-pn8-dn-11/ | 1000 | 1656
24 | 4401691 | Труба полиэтиленовая ПНД для газопроводов ГОСТ Р 50838-95, ПЭ 100, SDR 21 Ру 8 Дн 315х15 | https://normap.ru/truby-i-fitingi-iz-polietilena-pnd-pe-100-sdr/truby-pnd-dlya-gazoprovodov-gost-r-50838-95/truba-polietilenovaya-pnd-dlya-gazoprovodov-gost-r-50838-95-pe100-sdr21-pn8-dn-12/ | 1000 | 3281
25 | 4401692 | Труба полиэтиленовая ПНД для газопроводов ГОСТ Р 50838-95, ПЭ 100, SDR 21 Ру 8 Дн 400х19,1 | https://normap.ru/truby-i-fitingi-iz-polietilena-pnd-pe-100-sdr/truby-pnd-dlya-gazoprovodov-gost-r-50838-95/truba-polietilenovaya-pnd-dlya-gazoprovodov-gost-r-50838-95-pe100-sdr21-pn8-dn-13/ | 1000 | 5291
26 | 4401693 | Труба полиэтиленовая ПНД для газопроводов ГОСТ Р 50838-95, ПЭ 100, SDR 21 Ру 8 Дн 500х23,9 | https://normap.ru/truby-i-fitingi-iz-polietilena-pnd-pe-100-sdr/truby-pnd-dlya-gazoprovodov-gost-r-50838-95/truba-polietilenovaya-pnd-dlya-gazoprovodov-gost-r-50838-95-pe100-sdr21-pn8-dn-14/ | 1000 | 8271
27 | 4401694 | Труба полиэтиленовая ПНД для газопроводов ГОСТ Р 50838-95, ПЭ 100, SDR 17,6 Ру 9,5 Дн 40х2,3 | https://normap.ru/truby-i-fitingi-iz-polietilena-pnd-pe-100-sdr/truby-pnd-dlya-gazoprovodov-gost-r-50838-95/truba-polietilenovaya-pnd-dlya-gazoprovodov-gost-r-50838-95-pe100-sdr17-6-pn9-5/ | 1000 | 77
28 | 4401695 | Труба полиэтиленовая ПНД для газопроводов ГОСТ Р 50838-95, ПЭ 100, SDR 17,6 Ру 9,5 Дн 50х2,9 | https://normap.ru/truby-i-fitingi-iz-polietilena-pnd-pe-100-sdr/truby-pnd-dlya-gazoprovodov-gost-r-50838-95/truba-polietilenovaya-pnd-dlya-gazoprovodov-gost-r-50838-95-pe100-sdr17-6-pn9-5-2/ | 1000 | 101
29 | 4401696 | Труба полиэтиленовая ПНД для газопроводов ГОСТ Р 50838-95, ПЭ 100, SDR 17,6 Ру 9,5 Дн 63х3,6 | https://normap.ru/truby-i-fitingi-iz-polietilena-pnd-pe-100-sdr/truby-pnd-dlya-gazoprovodov-gost-r-50838-95/truba-polietilenovaya-pnd-dlya-gazoprovodov-gost-r-50838-95-pe100-sdr17-6-pn9-5-3/ | 1000 | 156
30 | 4401697 | Труба полиэтиленовая ПНД для газопроводов ГОСТ Р 50838-95, ПЭ 100, SDR 17,6 Ру 9,5 Дн 75х4,3 | https://normap.ru/truby-i-fitingi-iz-polietilena-pnd-pe-100-sdr/truby-pnd-dlya-gazoprovodov-gost-r-50838-95/truba-polietilenovaya-pnd-dlya-gazoprovodov-gost-r-50838-95-pe100-sdr17-6-pn9-5-4/ | 1000 | 204
31 | 4401698 | Труба полиэтиленовая ПНД для газопроводов ГОСТ Р 50838-95, ПЭ 100, SDR 17,6 Ру 9,5 Дн 90х5,1 | https://normap.ru/truby-i-fitingi-iz-polietilena-pnd-pe-100-sdr/truby-pnd-dlya-gazoprovodov-gost-r-50838-95/truba-polietilenovaya-pnd-dlya-gazoprovodov-gost-r-50838-95-pe100-sdr17-6-pn9-5-5/ | 1000 | 285
32 | 4401699 | Труба полиэтиленовая ПНД для газопроводов ГОСТ Р 50838-95, ПЭ 100, SDR 17,6 Ру 9,5 Дн 110х6,3 | https://normap.ru/truby-i-fitingi-iz-polietilena-pnd-pe-100-sdr/truby-pnd-dlya-gazoprovodov-gost-r-50838-95/truba-polietilenovaya-pnd-dlya-gazoprovodov-gost-r-50838-95-pe100-sdr17-6-pn9-5-6/ | 1000 | 455
33 | 4401700 | Труба полиэтиленовая ПНД для газопроводов ГОСТ Р 50838-95, ПЭ 100, SDR 17,6 Ру 9,5 Дн 125х7,1 | https://normap.ru/truby-i-fitingi-iz-polietilena-pnd-pe-100-sdr/truby-pnd-dlya-gazoprovodov-gost-r-50838-95/truba-polietilenovaya-pnd-dlya-gazoprovodov-gost-r-50838-95-pe100-sdr17-6-pn9-5-7/ | 1000 | 545
34 | 4401701 | Труба полиэтиленовая ПНД для газопроводов ГОСТ Р 50838-95, ПЭ 100, SDR 17,6 Ру 9,5 Дн 140х8 | https://normap.ru/truby-i-fitingi-iz-polietilena-pnd-pe-100-sdr/truby-pnd-dlya-gazoprovodov-gost-r-50838-95/truba-polietilenovaya-pnd-dlya-gazoprovodov-gost-r-50838-95-pe100-sdr17-6-pn9-5-8/ | 1000 | 682
35 | 4401702 | Труба полиэтиленовая ПНД для газопроводов ГОСТ Р 50838-95, ПЭ 100, SDR 17,6 Ру 9,5 Дн 160х9,1 | https://normap.ru/truby-i-fitingi-iz-polietilena-pnd-pe-100-sdr/truby-pnd-dlya-gazoprovodov-gost-r-50838-95/truba-polietilenovaya-pnd-dlya-gazoprovodov-gost-r-50838-95-pe100-sdr17-6-pn9-5-9/ | 1000 | 894
36 | 4401703 | Труба полиэтиленовая ПНД для газопроводов ГОСТ Р 50838-95, ПЭ 100, SDR 17,6 Ру 9,5 Дн 200х11,4 | https://normap.ru/truby-i-fitingi-iz-polietilena-pnd-pe-100-sdr/truby-pnd-dlya-gazoprovodov-gost-r-50838-95/truba-polietilenovaya-pnd-dlya-gazoprovodov-gost-r-50838-95-pe100-sdr17-6-pn9-5-10/ | 1000 | 1312
37 | 4401704 | Труба полиэтиленовая ПНД для газопроводов ГОСТ Р 50838-95, ПЭ 100, SDR 17,6 Ру 9,5 Дн 225х12,8 | https://normap.ru/truby-i-fitingi-iz-polietilena-pnd-pe-100-sdr/truby-pnd-dlya-gazoprovodov-gost-r-50838-95/truba-polietilenovaya-pnd-dlya-gazoprovodov-gost-r-50838-95-pe100-sdr17-6-pn9-5-11/ | 1000 | 1656
38 | 4401705 | Труба полиэтиленовая ПНД для газопроводов ГОСТ Р 50838-95, ПЭ 100, SDR 17,6 Ру 9,5 Дн 315х17,9 | https://normap.ru/truby-i-fitingi-iz-polietilena-pnd-pe-100-sdr/truby-pnd-dlya-gazoprovodov-gost-r-50838-95/truba-polietilenovaya-pnd-dlya-gazoprovodov-gost-r-50838-95-pe100-sdr17-6-pn9-5-12/ | 1000 | 3281
39 | 4401706 | Труба полиэтиленовая ПНД для газопроводов ГОСТ Р 50838-95, ПЭ 100, SDR 17,6 Ру 9,5 Дн 400х22,7 | https://normap.ru/truby-i-fitingi-iz-polietilena-pnd-pe-100-sdr/truby-pnd-dlya-gazoprovodov-gost-r-50838-95/truba-polietilenovaya-pnd-dlya-gazoprovodov-gost-r-50838-95-pe100-sdr17-6-pn9-5-13/ | 1000 | 3742
40 | 4401707 | Труба полиэтиленовая ПНД для газопроводов ГОСТ Р 50838-95, ПЭ 100, SDR 17,6 Ру 9,5 Дн 500х28,3 | https://normap.ru/truby-i-fitingi-iz-polietilena-pnd-pe-100-sdr/truby-pnd-dlya-gazoprovodov-gost-r-50838-95/truba-polietilenovaya-pnd-dlya-gazoprovodov-gost-r-50838-95-pe100-sdr17-6-pn9-5-14/ | 1000 | 5937
41 | 4401708 | Труба полиэтиленовая ПНД для газопроводов ГОСТ Р 50838-95, ПЭ 100, SDR 17 Ру 10 Дн 32х2 | https://normap.ru/truby-i-fitingi-iz-polietilena-pnd-pe-100-sdr/truby-pnd-dlya-gazoprovodov-gost-r-50838-95/truba-polietilenovaya-pnd-dlya-gazoprovodov-gost-r-50838-95-pe100-sdr17-pn10-dn/ | 1000 | 51
42 | 4401709 | Труба полиэтиленовая ПНД для газопроводов ГОСТ Р 50838-95, ПЭ 100, SDR 17 Ру 10 Дн 40х2,4 | https://normap.ru/truby-i-fitingi-iz-polietilena-pnd-pe-100-sdr/truby-pnd-dlya-gazoprovodov-gost-r-50838-95/truba-polietilenovaya-pnd-dlya-gazoprovodov-gost-r-50838-95-pe100-sdr17-pn10-dn-2/ | 1000 | 77
43 | 4401710 | Труба полиэтиленовая ПНД для газопроводов ГОСТ Р 50838-95, ПЭ 100, SDR 17 Ру 10 Дн 50х3 | https://normap.ru/truby-i-fitingi-iz-polietilena-pnd-pe-100-sdr/truby-pnd-dlya-gazoprovodov-gost-r-50838-95/truba-polietilenovaya-pnd-dlya-gazoprovodov-gost-r-50838-95-pe100-sdr17-pn10-dn-3/ | 1000 | 118
44 | 4401711 | Труба полиэтиленовая ПНД для газопроводов ГОСТ Р 50838-95, ПЭ 100, SDR 17 Ру 10 Дн 63х3,8 | https://normap.ru/truby-i-fitingi-iz-polietilena-pnd-pe-100-sdr/truby-pnd-dlya-gazoprovodov-gost-r-50838-95/truba-polietilenovaya-pnd-dlya-gazoprovodov-gost-r-50838-95-pe100-sdr17-pn10-dn-4/ | 1000 | 182
45 | 4401712 | Труба полиэтиленовая ПНД для газопроводов ГОСТ Р 50838-95, ПЭ 100, SDR 17 Ру 10 Дн 75х4,5 | https://normap.ru/truby-i-fitingi-iz-polietilena-pnd-pe-100-sdr/truby-pnd-dlya-gazoprovodov-gost-r-50838-95/truba-polietilenovaya-pnd-dlya-gazoprovodov-gost-r-50838-95-pe100-sdr17-pn10-dn-5/ | 1000 | 256
46 | 4401713 | Труба полиэтиленовая ПНД для газопроводов ГОСТ Р 50838-95, ПЭ 100, SDR 17 Ру 10 Дн 90х5,4 | https://normap.ru/truby-i-fitingi-iz-polietilena-pnd-pe-100-sdr/truby-pnd-dlya-gazoprovodov-gost-r-50838-95/truba-polietilenovaya-pnd-dlya-gazoprovodov-gost-r-50838-95-pe100-sdr17-pn10-dn-6/ | 1000 | 395
47 | 4401714 | Труба полиэтиленовая ПНД для газопроводов ГОСТ Р 50838-95, ПЭ 100, SDR 17 Ру 10 Дн 110х6,6 | https://normap.ru/truby-i-fitingi-iz-polietilena-pnd-pe-100-sdr/truby-pnd-dlya-gazoprovodov-gost-r-50838-95/truba-polietilenovaya-pnd-dlya-gazoprovodov-gost-r-50838-95-pe100-sdr17-pn10-dn-7/ | 1000 | 499
48 | 4401715 | Труба полиэтиленовая ПНД для газопроводов ГОСТ Р 50838-95, ПЭ 100, SDR 17 Ру 10 Дн 125х7,4 | https://normap.ru/truby-i-fitingi-iz-polietilena-pnd-pe-100-sdr/truby-pnd-dlya-gazoprovodov-gost-r-50838-95/truba-polietilenovaya-pnd-dlya-gazoprovodov-gost-r-50838-95-pe100-sdr17-pn10-dn-8/ | 1000 | 663
49 | 4401716 | Труба полиэтиленовая ПНД для газопроводов ГОСТ Р 50838-95, ПЭ 100, SDR 17 Ру 10 Дн 140х8,3 | https://normap.ru/truby-i-fitingi-iz-polietilena-pnd-pe-100-sdr/truby-pnd-dlya-gazoprovodov-gost-r-50838-95/truba-polietilenovaya-pnd-dlya-gazoprovodov-gost-r-50838-95-pe100-sdr17-pn10-dn-9/ | 1000 | 835
50 | 4401717 | Труба полиэтиленовая ПНД для газопроводов ГОСТ Р 50838-95, ПЭ 100, SDR 17 Ру 10 Дн 160х9,5 | https://normap.ru/truby-i-fitingi-iz-polietilena-pnd-pe-100-sdr/truby-pnd-dlya-gazoprovodov-gost-r-50838-95/truba-polietilenovaya-pnd-dlya-gazoprovodov-gost-r-50838-95-pe100-sdr17-pn10-dn-10/ | 1000 | 1230
51 | 4401718 | Труба полиэтиленовая ПНД для газопроводов ГОСТ Р 50838-95, ПЭ 100, SDR 17 Ру 10 Дн 200х11,9 | https://normap.ru/truby-i-fitingi-iz-polietilena-pnd-pe-100-sdr/truby-pnd-dlya-gazoprovodov-gost-r-50838-95/truba-polietilenovaya-pnd-dlya-gazoprovodov-gost-r-50838-95-pe100-sdr17-pn10-dn-11/ | 1000 | 1600
52 | 4401719 | Труба полиэтиленовая ПНД для газопроводов ГОСТ Р 50838-95, ПЭ 100, SDR 17 Ру 10 Дн 225х13,4 | https://normap.ru/truby-i-fitingi-iz-polietilena-pnd-pe-100-sdr/truby-pnd-dlya-gazoprovodov-gost-r-50838-95/truba-polietilenovaya-pnd-dlya-gazoprovodov-gost-r-50838-95-pe100-sdr17-pn10-dn-12/ | 1000 | 2032
53 | 4401720 | Труба полиэтиленовая ПНД для газопроводов ГОСТ Р 50838-95, ПЭ 100, SDR 17 Ру 10 Дн 315х18,7 | https://normap.ru/truby-i-fitingi-iz-polietilena-pnd-pe-100-sdr/truby-pnd-dlya-gazoprovodov-gost-r-50838-95/truba-polietilenovaya-pnd-dlya-gazoprovodov-gost-r-50838-95-pe100-sdr17-pn10-dn-13/ | 1000 | 4020
54 | 4401721 | Труба полиэтиленовая ПНД для газопроводов ГОСТ Р 50838-95, ПЭ 100, SDR 17 Ру 10 Дн 400х23,7 | https://normap.ru/truby-i-fitingi-iz-polietilena-pnd-pe-100-sdr/truby-pnd-dlya-gazoprovodov-gost-r-50838-95/truba-polietilenovaya-pnd-dlya-gazoprovodov-gost-r-50838-95-pe100-sdr17-pn10-dn-14/ | 1000 | 6469
55 | 4401722 | Труба полиэтиленовая ПНД для газопроводов ГОСТ Р 50838-95, ПЭ 100, SDR 17 Ру 10 Дн 500х29,7 | https://normap.ru/truby-i-fitingi-iz-polietilena-pnd-pe-100-sdr/truby-pnd-dlya-gazoprovodov-gost-r-50838-95/truba-polietilenovaya-pnd-dlya-gazoprovodov-gost-r-50838-95-pe100-sdr17-pn10-dn-15/ | 1000 | 10143
56 | 4401723 | Труба полиэтиленовая ПНД для газопроводов ГОСТ Р 50838-95, ПЭ 100, SDR 13,6 Ру 12,5 Дн 25х2 | https://normap.ru/truby-i-fitingi-iz-polietilena-pnd-pe-100-sdr/truby-pnd-dlya-gazoprovodov-gost-r-50838-95/truba-polietilenovaya-pnd-dlya-gazoprovodov-gost-r-50838-95-pe100-sdr13-6-pn12/ | 1000 | 38
57 | 4401724 | Труба полиэтиленовая ПНД для газопроводов ГОСТ Р 50838-95, ПЭ 100, SDR 13,6 Ру 12,5 Дн 32х2,4 | https://normap.ru/truby-i-fitingi-iz-polietilena-pnd-pe-100-sdr/truby-pnd-dlya-gazoprovodov-gost-r-50838-95/truba-polietilenovaya-pnd-dlya-gazoprovodov-gost-r-50838-95-pe100-sdr13-6-pn12-2/ | 1000 | 57
58 | 4401725 | Труба полиэтиленовая ПНД для газопроводов ГОСТ Р 50838-95, ПЭ 100, SDR 13,6 Ру 12,5 Дн 40х3 | https://normap.ru/truby-i-fitingi-iz-polietilena-pnd-pe-100-sdr/truby-pnd-dlya-gazoprovodov-gost-r-50838-95/truba-polietilenovaya-pnd-dlya-gazoprovodov-gost-r-50838-95-pe100-sdr13-6-pn12-3/ | 1000 | 88
59 | 4401726 | Труба полиэтиленовая ПНД для газопроводов ГОСТ Р 50838-95, ПЭ 100, SDR 13,6 Ру 12,5 Дн 50х3,7 | https://normap.ru/truby-i-fitingi-iz-polietilena-pnd-pe-100-sdr/truby-pnd-dlya-gazoprovodov-gost-r-50838-95/truba-polietilenovaya-pnd-dlya-gazoprovodov-gost-r-50838-95-pe100-sdr13-6-pn12-4/ | 1000 | 138
60 | 4401727 | Труба полиэтиленовая ПНД для газопроводов ГОСТ Р 50838-95, ПЭ 100, SDR 13,6 Ру 12,5 Дн 63х4,7 | https://normap.ru/truby-i-fitingi-iz-polietilena-pnd-pe-100-sdr/truby-pnd-dlya-gazoprovodov-gost-r-50838-95/truba-polietilenovaya-pnd-dlya-gazoprovodov-gost-r-50838-95-pe100-sdr13-6-pn12-5/ | 1000 | 220
61 | 4401728 | Труба полиэтиленовая ПНД для газопроводов ГОСТ Р 50838-95, ПЭ 100, SDR 13,6 Ру 12,5 Дн 75х5,6 | https://normap.ru/truby-i-fitingi-iz-polietilena-pnd-pe-100-sdr/truby-pnd-dlya-gazoprovodov-gost-r-50838-95/truba-polietilenovaya-pnd-dlya-gazoprovodov-gost-r-50838-95-pe100-sdr13-6-pn12-6/ | 1000 | 312
62 | 4401729 | Труба полиэтиленовая ПНД для газопроводов ГОСТ Р 50838-95, ПЭ 100, SDR 13,6 Ру 12,5 Дн 90х6,7 | https://normap.ru/truby-i-fitingi-iz-polietilena-pnd-pe-100-sdr/truby-pnd-dlya-gazoprovodov-gost-r-50838-95/truba-polietilenovaya-pnd-dlya-gazoprovodov-gost-r-50838-95-pe100-sdr13-6-pn12-7/ | 1000 | 424
63 | 4401730 | Труба полиэтиленовая ПНД для газопроводов ГОСТ Р 50838-95, ПЭ 100, SDR 13,6 Ру 12,5 Дн 110х8,1 | https://normap.ru/truby-i-fitingi-iz-polietilena-pnd-pe-100-sdr/truby-pnd-dlya-gazoprovodov-gost-r-50838-95/truba-polietilenovaya-pnd-dlya-gazoprovodov-gost-r-50838-95-pe100-sdr13-6-pn12-8/ | 1000 | 629
64 | 4401731 | Труба полиэтиленовая ПНД для газопроводов ГОСТ Р 50838-95, ПЭ 100, SDR 13,6 Ру 12,5 Дн 125х9,2 | https://normap.ru/truby-i-fitingi-iz-polietilena-pnd-pe-100-sdr/truby-pnd-dlya-gazoprovodov-gost-r-50838-95/truba-polietilenovaya-pnd-dlya-gazoprovodov-gost-r-50838-95-pe100-sdr13-6-pn12-9/ | 1000 | 812
65 | 4401732 | Труба полиэтиленовая ПНД для газопроводов ГОСТ Р 50838-95, ПЭ 100, SDR 13,6 Ру 12,5 Дн 140х10,3 | https://normap.ru/truby-i-fitingi-iz-polietilena-pnd-pe-100-sdr/truby-pnd-dlya-gazoprovodov-gost-r-50838-95/truba-polietilenovaya-pnd-dlya-gazoprovodov-gost-r-50838-95-pe100-sdr13-6-pn12-10/ | 1000 | 1018
66 | 4401733 | Труба полиэтиленовая ПНД для газопроводов ГОСТ Р 50838-95, ПЭ 100, SDR 13,6 Ру 12,5 Дн 160х11,8 | https://normap.ru/truby-i-fitingi-iz-polietilena-pnd-pe-100-sdr/truby-pnd-dlya-gazoprovodov-gost-r-50838-95/truba-polietilenovaya-pnd-dlya-gazoprovodov-gost-r-50838-95-pe100-sdr13-6-pn12-11/ | 1000 | 1326
67 | 4401734 | Труба полиэтиленовая ПНД для газопроводов ГОСТ Р 50838-95, ПЭ 100, SDR 13,6 Ру 12,5 Дн 200х14,7 | https://normap.ru/truby-i-fitingi-iz-polietilena-pnd-pe-100-sdr/truby-pnd-dlya-gazoprovodov-gost-r-50838-95/truba-polietilenovaya-pnd-dlya-gazoprovodov-gost-r-50838-95-pe100-sdr13-6-pn12-12/ | 1000 | 1945
68 | 4401735 | Труба полиэтиленовая ПНД для газопроводов ГОСТ Р 50838-95, ПЭ 100, SDR 13,6 Ру 12,5 Дн 225х16,6 | https://normap.ru/truby-i-fitingi-iz-polietilena-pnd-pe-100-sdr/truby-pnd-dlya-gazoprovodov-gost-r-50838-95/truba-polietilenovaya-pnd-dlya-gazoprovodov-gost-r-50838-95-pe100-sdr13-6-pn12-13/ | 1000 | 2476
69 | 4401736 | Труба полиэтиленовая ПНД для газопроводов ГОСТ Р 50838-95, ПЭ 100, SDR 13,6 Ру 12,5 Дн 315х23,2 | https://normap.ru/truby-i-fitingi-iz-polietilena-pnd-pe-100-sdr/truby-pnd-dlya-gazoprovodov-gost-r-50838-95/truba-polietilenovaya-pnd-dlya-gazoprovodov-gost-r-50838-95-pe100-sdr13-6-pn12-14/ | 1000 | 4920
70 | 4401737 | Труба полиэтиленовая ПНД для газопроводов ГОСТ Р 50838-95, ПЭ 100, SDR 13,6 Ру 12,5 Дн 400х29,4 | https://normap.ru/truby-i-fitingi-iz-polietilena-pnd-pe-100-sdr/truby-pnd-dlya-gazoprovodov-gost-r-50838-95/truba-polietilenovaya-pnd-dlya-gazoprovodov-gost-r-50838-95-pe100-sdr13-6-pn12-15/ | 1000 | 7901
71 | 4401738 | Труба полиэтиленовая ПНД для газопроводов ГОСТ Р 50838-95, ПЭ 100, SDR 13,6 Ру 12,5 Дн 500х36,8 | https://normap.ru/truby-i-fitingi-iz-polietilena-pnd-pe-100-sdr/truby-pnd-dlya-gazoprovodov-gost-r-50838-95/truba-polietilenovaya-pnd-dlya-gazoprovodov-gost-r-50838-95-pe100-sdr13-6-pn12-16/ | 1000 | 12360
72 | 4401739 | Труба полиэтиленовая ПНД для газопроводов ГОСТ Р 50838-95, ПЭ 100, SDR 11 Ру 16 Дн 20х2 | https://normap.ru/truby-i-fitingi-iz-polietilena-pnd-pe-100-sdr/truby-pnd-dlya-gazoprovodov-gost-r-50838-95/truba-polietilenovaya-pnd-dlya-gazoprovodov-gost-r-50838-95-pe100-sdr11-pn16-dn/ | 1000 | 30
73 | 4401740 | Труба полиэтиленовая ПНД для газопроводов ГОСТ Р 50838-95, ПЭ 100, SDR 11 Ру 16 Дн 25х2,3 | https://normap.ru/truby-i-fitingi-iz-polietilena-pnd-pe-100-sdr/truby-pnd-dlya-gazoprovodov-gost-r-50838-95/truba-polietilenovaya-pnd-dlya-gazoprovodov-gost-r-50838-95-pe100-sdr11-pn16-dn-2/ | 1000 | 43
74 | 4401741 | Труба полиэтиленовая ПНД для газопроводов ГОСТ Р 50838-95, ПЭ 100, SDR 11 Ру 16 Дн 32х3 | https://normap.ru/truby-i-fitingi-iz-polietilena-pnd-pe-100-sdr/truby-pnd-dlya-gazoprovodov-gost-r-50838-95/truba-polietilenovaya-pnd-dlya-gazoprovodov-gost-r-50838-95-pe100-sdr11-pn16-dn-3/ | 1000 | 75
75 | 4401742 | Труба полиэтиленовая ПНД для газопроводов ГОСТ Р 50838-95, ПЭ 100, SDR 11 Ру 16 Дн 40х3,7 | https://normap.ru/truby-i-fitingi-iz-polietilena-pnd-pe-100-sdr/truby-pnd-dlya-gazoprovodov-gost-r-50838-95/truba-polietilenovaya-pnd-dlya-gazoprovodov-gost-r-50838-95-pe100-sdr11-pn16-dn-4/ | 1000 | 117
76 | 4401743 | Труба полиэтиленовая ПНД для газопроводов ГОСТ Р 50838-95, ПЭ 100, SDR 11 Ру 16 Дн 50х4,6 | https://normap.ru/truby-i-fitingi-iz-polietilena-pnd-pe-100-sdr/truby-pnd-dlya-gazoprovodov-gost-r-50838-95/truba-polietilenovaya-pnd-dlya-gazoprovodov-gost-r-50838-95-pe100-sdr11-pn16-dn-5/ | 1000 | 181
77 | 4401744 | Труба полиэтиленовая ПНД для газопроводов ГОСТ Р 50838-95, ПЭ 100, SDR 11 Ру 16 Дн 63х5,8 | https://normap.ru/truby-i-fitingi-iz-polietilena-pnd-pe-100-sdr/truby-pnd-dlya-gazoprovodov-gost-r-50838-95/truba-polietilenovaya-pnd-dlya-gazoprovodov-gost-r-50838-95-pe100-sdr11-pn16-dn-6/ | 1000 | 286
78 | 4401745 | Труба полиэтиленовая ПНД для газопроводов ГОСТ Р 50838-95, ПЭ 100, SDR 11 Ру 16 Дн 75х6,8 | https://normap.ru/truby-i-fitingi-iz-polietilena-pnd-pe-100-sdr/truby-pnd-dlya-gazoprovodov-gost-r-50838-95/truba-polietilenovaya-pnd-dlya-gazoprovodov-gost-r-50838-95-pe100-sdr11-pn16-dn-7/ | 1000 | 364
79 | 4401746 | Труба полиэтиленовая ПНД для газопроводов ГОСТ Р 50838-95, ПЭ 100, SDR 11 Ру 16 Дн 90х8,2 | https://normap.ru/truby-i-fitingi-iz-polietilena-pnd-pe-100-sdr/truby-pnd-dlya-gazoprovodov-gost-r-50838-95/truba-polietilenovaya-pnd-dlya-gazoprovodov-gost-r-50838-95-pe100-sdr11-pn16-dn-8/ | 1000 | 578
80 | 4401747 | Труба полиэтиленовая ПНД для газопроводов ГОСТ Р 50838-95, ПЭ 100, SDR 11 Ру 16 Дн 110х10 | https://normap.ru/truby-i-fitingi-iz-polietilena-pnd-pe-100-sdr/truby-pnd-dlya-gazoprovodov-gost-r-50838-95/truba-polietilenovaya-pnd-dlya-gazoprovodov-gost-r-50838-95-pe100-sdr11-pn16-dn-9/ | 1000 | 757
81 | 4401748 | Труба полиэтиленовая ПНД для газопроводов ГОСТ Р 50838-95, ПЭ 100, SDR 11 Ру 16 Дн 125х11,4 | https://normap.ru/truby-i-fitingi-iz-polietilena-pnd-pe-100-sdr/truby-pnd-dlya-gazoprovodov-gost-r-50838-95/truba-polietilenovaya-pnd-dlya-gazoprovodov-gost-r-50838-95-pe100-sdr11-pn16-dn-10/ | 1000 | 984
82 | 4401749 | Труба полиэтиленовая ПНД для газопроводов ГОСТ Р 50838-95, ПЭ 100, SDR 11 Ру 16 Дн 140х12,7 | https://normap.ru/truby-i-fitingi-iz-polietilena-pnd-pe-100-sdr/truby-pnd-dlya-gazoprovodov-gost-r-50838-95/truba-polietilenovaya-pnd-dlya-gazoprovodov-gost-r-50838-95-pe100-sdr11-pn16-dn-11/ | 1000 | 1225
83 | 4401750 | Труба полиэтиленовая ПНД для газопроводов ГОСТ Р 50838-95, ПЭ 100, SDR 11 Ру 16 Дн 160х14,6 | https://normap.ru/truby-i-fitingi-iz-polietilena-pnd-pe-100-sdr/truby-pnd-dlya-gazoprovodov-gost-r-50838-95/truba-polietilenovaya-pnd-dlya-gazoprovodov-gost-r-50838-95-pe100-sdr11-pn16-dn-12/ | 1000 | 1884
84 | 4401751 | Труба полиэтиленовая ПНД для газопроводов ГОСТ Р 50838-95, ПЭ 100, SDR 11 Ру 16 Дн 200х18,2 | https://normap.ru/truby-i-fitingi-iz-polietilena-pnd-pe-100-sdr/truby-pnd-dlya-gazoprovodov-gost-r-50838-95/truba-polietilenovaya-pnd-dlya-gazoprovodov-gost-r-50838-95-pe100-sdr11-pn16-dn-13/ | 1000 | 2363
85 | 4401752 | Труба полиэтиленовая ПНД для газопроводов ГОСТ Р 50838-95, ПЭ 100, SDR 11 Ру 16 Дн 225х20,5 | https://normap.ru/truby-i-fitingi-iz-polietilena-pnd-pe-100-sdr/truby-pnd-dlya-gazoprovodov-gost-r-50838-95/truba-polietilenovaya-pnd-dlya-gazoprovodov-gost-r-50838-95-pe100-sdr11-pn16-dn-14/ | 1000 | 35
86 | 4401753 | Труба полиэтиленовая ПНД для газопроводов ГОСТ Р 50838-95, ПЭ 100, SDR 11 Ру 16 Дн 315х28,6 | https://normap.ru/truby-i-fitingi-iz-polietilena-pnd-pe-100-sdr/truby-pnd-dlya-gazoprovodov-gost-r-50838-95/truba-polietilenovaya-pnd-dlya-gazoprovodov-gost-r-50838-95-pe100-sdr11-pn16-dn-15/ | 1000 | 5937
87 | 4401754 | Труба полиэтиленовая ПНД для газопроводов ГОСТ Р 50838-95, ПЭ 100, SDR 11 Ру 16 Дн 400х36,3 | https://normap.ru/truby-i-fitingi-iz-polietilena-pnd-pe-100-sdr/truby-pnd-dlya-gazoprovodov-gost-r-50838-95/truba-polietilenovaya-pnd-dlya-gazoprovodov-gost-r-50838-95-pe100-sdr11-pn16-dn-16/ | 1000 | 9564
88 | 4401755 | Труба полиэтиленовая ПНД для газопроводов ГОСТ Р 50838-95, ПЭ 100, SDR 11 Ру 16 Дн 500х45,4 | https://normap.ru/truby-i-fitingi-iz-polietilena-pnd-pe-100-sdr/truby-pnd-dlya-gazoprovodov-gost-r-50838-95/truba-polietilenovaya-pnd-dlya-gazoprovodov-gost-r-50838-95-pe100-sdr11-pn16-dn-17/ | 1000 | 14947
89 | 4401756 | Труба полиэтиленовая ПНД для газопроводов ГОСТ Р 50838-95, ПЭ 100, SDR 9 Ру 20 Дн 20х2,3 | https://normap.ru/truby-i-fitingi-iz-polietilena-pnd-pe-100-sdr/truby-pnd-dlya-gazoprovodov-gost-r-50838-95/truba-polietilenovaya-pnd-dlya-gazoprovodov-gost-r-50838-95-pe100-sdr9-pn20-dn/ | 1000 | 30
90 | 4401757 | Труба полиэтиленовая ПНД для газопроводов ГОСТ Р 50838-95, ПЭ 100, SDR 9 Ру 20 Дн 25х2,8 | https://normap.ru/truby-i-fitingi-iz-polietilena-pnd-pe-100-sdr/truby-pnd-dlya-gazoprovodov-gost-r-50838-95/truba-polietilenovaya-pnd-dlya-gazoprovodov-gost-r-50838-95-pe100-sdr9-pn20-dn-2/ | 1000 | 38
91 | 4401758 | Труба полиэтиленовая ПНД для газопроводов ГОСТ Р 50838-95, ПЭ 100, SDR 9 Ру 20 Дн 32х3,6 | https://normap.ru/truby-i-fitingi-iz-polietilena-pnd-pe-100-sdr/truby-pnd-dlya-gazoprovodov-gost-r-50838-95/truba-polietilenovaya-pnd-dlya-gazoprovodov-gost-r-50838-95-pe100-sdr9-pn20-dn-3/ | 1000 | 51
92 | 4401759 | Труба полиэтиленовая ПНД для газопроводов ГОСТ Р 50838-95, ПЭ 100, SDR 9 Ру 20 Дн 40х4,5 | https://normap.ru/truby-i-fitingi-iz-polietilena-pnd-pe-100-sdr/truby-pnd-dlya-gazoprovodov-gost-r-50838-95/truba-polietilenovaya-pnd-dlya-gazoprovodov-gost-r-50838-95-pe100-sdr9-pn20-dn-4/ | 1000 | 77
93 | 4401760 | Труба полиэтиленовая ПНД для газопроводов ГОСТ Р 50838-95, ПЭ 100, SDR 9 Ру 20 Дн 50х5,6 | https://normap.ru/truby-i-fitingi-iz-polietilena-pnd-pe-100-sdr/truby-pnd-dlya-gazoprovodov-gost-r-50838-95/truba-polietilenovaya-pnd-dlya-gazoprovodov-gost-r-50838-95-pe100-sdr9-pn20-dn-5/ | 1000 | 101
94 | 4401761 | Труба полиэтиленовая ПНД для газопроводов ГОСТ Р 50838-95, ПЭ 100, SDR 9 Ру 20 Дн 63х7,1 | https://normap.ru/truby-i-fitingi-iz-polietilena-pnd-pe-100-sdr/truby-pnd-dlya-gazoprovodov-gost-r-50838-95/truba-polietilenovaya-pnd-dlya-gazoprovodov-gost-r-50838-95-pe100-sdr9-pn20-dn-6/ | 1000 | 156
95 | 4401762 | Труба полиэтиленовая ПНД для газопроводов ГОСТ Р 50838-95, ПЭ 100, SDR 9 Ру 20 Дн 75х8,4 | https://normap.ru/truby-i-fitingi-iz-polietilena-pnd-pe-100-sdr/truby-pnd-dlya-gazoprovodov-gost-r-50838-95/truba-polietilenovaya-pnd-dlya-gazoprovodov-gost-r-50838-95-pe100-sdr9-pn20-dn-7/ | 1000 | 204
96 | 4401763 | Труба полиэтиленовая ПНД для газопроводов ГОСТ Р 50838-95, ПЭ 100, SDR 9 Ру 20 Дн 90х10,1 | https://normap.ru/truby-i-fitingi-iz-polietilena-pnd-pe-100-sdr/truby-pnd-dlya-gazoprovodov-gost-r-50838-95/truba-polietilenovaya-pnd-dlya-gazoprovodov-gost-r-50838-95-pe100-sdr9-pn20-dn-8/ | 1000 | 0
97 | 4401764 | Труба полиэтиленовая ПНД для газопроводов ГОСТ Р 50838-95, ПЭ 100, SDR 9 Ру 20 Дн 110х12,3 | https://normap.ru/truby-i-fitingi-iz-polietilena-pnd-pe-100-sdr/truby-pnd-dlya-gazoprovodov-gost-r-50838-95/truba-polietilenovaya-pnd-dlya-gazoprovodov-gost-r-50838-95-pe100-sdr9-pn20-dn-9/ | 1000 | 455
98 | 4401765 | Труба полиэтиленовая ПНД для газопроводов ГОСТ Р 50838-95, ПЭ 100, SDR 9 Ру 20 Дн 125х14 | https://normap.ru/truby-i-fitingi-iz-polietilena-pnd-pe-100-sdr/truby-pnd-dlya-gazoprovodov-gost-r-50838-95/truba-polietilenovaya-pnd-dlya-gazoprovodov-gost-r-50838-95-pe100-sdr9-pn20-dn-10/ | 1000 | 545
99 | 4401766 | Труба полиэтиленовая ПНД для газопроводов ГОСТ Р 50838-95, ПЭ 100, SDR 9 Ру 20 Дн 140х15,7 | https://normap.ru/truby-i-fitingi-iz-polietilena-pnd-pe-100-sdr/truby-pnd-dlya-gazoprovodov-gost-r-50838-95/truba-polietilenovaya-pnd-dlya-gazoprovodov-gost-r-50838-95-pe100-sdr9-pn20-dn-11/ | 1000 | 682
100 | 4401767 | Труба полиэтиленовая ПНД для газопроводов ГОСТ Р 50838-95, ПЭ 100, SDR 9 Ру 20 Дн 160х17,9 | https://normap.ru/truby-i-fitingi-iz-polietilena-pnd-pe-100-sdr/truby-pnd-dlya-gazoprovodov-gost-r-50838-95/truba-polietilenovaya-pnd-dlya-gazoprovodov-gost-r-50838-95-pe100-sdr9-pn20-dn-12/ | 1000 | 895
101 | 4401768 | Труба полиэтиленовая ПНД для газопроводов ГОСТ Р 50838-95, ПЭ 100, SDR 9 Ру 20 Дн 200х22,4 | https://normap.ru/truby-i-fitingi-iz-polietilena-pnd-pe-100-sdr/truby-pnd-dlya-gazoprovodov-gost-r-50838-95/truba-polietilenovaya-pnd-dlya-gazoprovodov-gost-r-50838-95-pe100-sdr9-pn20-dn-13/ | 1000 | 1311
102 | 4401769 | Труба полиэтиленовая ПНД для газопроводов ГОСТ Р 50838-95, ПЭ 100, SDR 9 Ру 20 Дн 225х25,2 | https://normap.ru/truby-i-fitingi-iz-polietilena-pnd-pe-100-sdr/truby-pnd-dlya-gazoprovodov-gost-r-50838-95/truba-polietilenovaya-pnd-dlya-gazoprovodov-gost-r-50838-95-pe100-sdr9-pn20-dn-14/ | 1000 | 39
103 | 4401770 | Труба полиэтиленовая ПНД для газопроводов ГОСТ Р 50838-95, ПЭ 100, SDR 9 Ру 20 Дн 315х35,2 | https://normap.ru/truby-i-fitingi-iz-polietilena-pnd-pe-100-sdr/truby-pnd-dlya-gazoprovodov-gost-r-50838-95/truba-polietilenovaya-pnd-dlya-gazoprovodov-gost-r-50838-95-pe100-sdr9-pn20-dn-15/ | 1000 | 3281
104 | 4401771 | Труба полиэтиленовая ПНД для газопроводов ГОСТ Р 50838-95, ПЭ 100, SDR 9 Ру 20 Дн 400х44,7 | https://normap.ru/truby-i-fitingi-iz-polietilena-pnd-pe-100-sdr/truby-pnd-dlya-gazoprovodov-gost-r-50838-95/truba-polietilenovaya-pnd-dlya-gazoprovodov-gost-r-50838-95-pe100-sdr9-pn20-dn-16/ | 1000 | 5291
105 | 4401772 | Труба полиэтиленовая ПНД для газопроводов ГОСТ Р 50838-95, ПЭ 100, SDR 9 Ру 20 Дн 500х55,8 | https://normap.ru/truby-i-fitingi-iz-polietilena-pnd-pe-100-sdr/truby-pnd-dlya-gazoprovodov-gost-r-50838-95/truba-polietilenovaya-pnd-dlya-gazoprovodov-gost-r-50838-95-pe100-sdr9-pn20-dn-17/ | 1000 | 8270
Фитинги ПНД электросварные
Муфты ПНД электросварные
№ | Артикул | Наименование | URL | Наличие | Цена (руб.)
1 | 4402381 | Муфта полиэтиленовая ПНД электросварная Дн 020 мм, ПЭ 100, SDR 11 | https://normap.ru/truby-i-fitingi-iz-polietilena-pnd-pe-100-sdr/fitingi-pnd-elektrosvarnye/mufty-pnd-elektrosvarnye/mufta-polietilenovaya-pnd-elektrosvarnaya-dn020-mm-pe100-sdr11/ | 0 | 2782
2 | 4402382 | Муфта полиэтиленовая ПНД электросварная Дн 025 мм, ПЭ 100, SDR 11 | https://normap.ru/truby-i-fitingi-iz-polietilena-pnd-pe-100-sdr/fitingi-pnd-elektrosvarnye/mufty-pnd-elektrosvarnye/mufta-polietilenovaya-pnd-elektrosvarnaya-dn025-mm-pe100-sdr11/ | 0 | 229
3 | 4402383 | Муфта полиэтиленовая ПНД электросварная Дн 032 мм, ПЭ 100, SDR 11 | https://normap.ru/truby-i-fitingi-iz-polietilena-pnd-pe-100-sdr/fitingi-pnd-elektrosvarnye/mufty-pnd-elektrosvarnye/mufta-polietilenovaya-pnd-elektrosvarnaya-dn032-mm-pe100-sdr11/ | 0 | 479
4 | 4402384 | Муфта полиэтиленовая ПНД электросварная Дн 040 мм, ПЭ 100, SDR 11 | https://normap.ru/truby-i-fitingi-iz-polietilena-pnd-pe-100-sdr/fitingi-pnd-elektrosvarnye/mufty-pnd-elektrosvarnye/mufta-polietilenovaya-pnd-elektrosvarnaya-dn040-mm-pe100-sdr11/ | 0 | 259
5 | 4402385 | Муфта полиэтиленовая ПНД электросварная Дн 050 мм, ПЭ 100, SDR 11 | https://normap.ru/truby-i-fitingi-iz-polietilena-pnd-pe-100-sdr/fitingi-pnd-elektrosvarnye/mufty-pnd-elektrosvarnye/mufta-polietilenovaya-pnd-elektrosvarnaya-dn050-mm-pe100-sdr11/ | 0 | 707
6 | 4402386 | Муфта полиэтиленовая ПНД электросварная Дн 063 мм, ПЭ 100, SDR 11 | https://normap.ru/truby-i-fitingi-iz-polietilena-pnd-pe-100-sdr/fitingi-pnd-elektrosvarnye/mufty-pnd-elektrosvarnye/mufta-polietilenovaya-pnd-elektrosvarnaya-dn063-mm-pe100-sdr11/ | 0 | 691
7 | 4402387 | Муфта полиэтиленовая ПНД электросварная Дн 075 мм, ПЭ 100, SDR 11 | https://normap.ru/truby-i-fitingi-iz-polietilena-pnd-pe-100-sdr/fitingi-pnd-elektrosvarnye/mufty-pnd-elektrosvarnye/mufta-polietilenovaya-pnd-elektrosvarnaya-dn075-mm-pe100-sdr11/ | 0 | 1204
8 | 4402388 | Муфта полиэтиленовая ПНД электросварная Дн 090 мм, ПЭ 100, SDR 11 | https://normap.ru/truby-i-fitingi-iz-polietilena-pnd-pe-100-sdr/fitingi-pnd-elektrosvarnye/mufty-pnd-elektrosvarnye/mufta-polietilenovaya-pnd-elektrosvarnaya-dn090-mm-pe100-sdr11/ | 0 | 1313
9 | 4402389 | Муфта полиэтиленовая ПНД электросварная Дн 110 мм, ПЭ 100, SDR 11 | https://normap.ru/truby-i-fitingi-iz-polietilena-pnd-pe-100-sdr/fitingi-pnd-elektrosvarnye/mufty-pnd-elektrosvarnye/mufta-polietilenovaya-pnd-elektrosvarnaya-dn110-mm-pe100-sdr11/ | 1000 | 855
10 | 4402390 | Муфта полиэтиленовая ПНД электросварная Дн 125 мм, ПЭ 100, SDR 11 | https://normap.ru/truby-i-fitingi-iz-polietilena-pnd-pe-100-sdr/fitingi-pnd-elektrosvarnye/mufty-pnd-elektrosvarnye/mufta-polietilenovaya-pnd-elektrosvarnaya-dn125-mm-pe100-sdr11/ | 1000 | 1451
11 | 4402391 | Муфта полиэтиленовая ПНД электросварная Дн 140 мм, ПЭ 100, SDR 11 | https://normap.ru/truby-i-fitingi-iz-polietilena-pnd-pe-100-sdr/fitingi-pnd-elektrosvarnye/mufty-pnd-elektrosvarnye/mufta-polietilenovaya-pnd-elektrosvarnaya-dn140-mm-pe100-sdr11/ | 1000 | 1659
12 | 4402392 | Муфта полиэтиленовая ПНД электросварная Дн 160 мм, ПЭ 100, SDR 11 | https://normap.ru/truby-i-fitingi-iz-polietilena-pnd-pe-100-sdr/fitingi-pnd-elektrosvarnye/mufty-pnd-elektrosvarnye/mufta-polietilenovaya-pnd-elektrosvarnaya-dn160-mm-pe100-sdr11/ | 1000 | 1732
13 | 4402393 | Муфта полиэтиленовая ПНД электросварная Дн 180 мм, ПЭ 100, SDR 11 | https://normap.ru/truby-i-fitingi-iz-polietilena-pnd-pe-100-sdr/fitingi-pnd-elektrosvarnye/mufty-pnd-elektrosvarnye/mufta-polietilenovaya-pnd-elektrosvarnaya-dn180-mm-pe100-sdr11/ | 1000 | 3316
14 | 4402394 | Муфта полиэтиленовая ПНД электросварная Дн 200 мм, ПЭ 100, SDR 11 | https://normap.ru/truby-i-fitingi-iz-polietilena-pnd-pe-100-sdr/fitingi-pnd-elektrosvarnye/mufty-pnd-elektrosvarnye/mufta-polietilenovaya-pnd-elektrosvarnaya-dn200-mm-pe100-sdr11/ | 1000 | 3160
15 | 4402395 | Муфта полиэтиленовая ПНД электросварная Дн 225 мм, ПЭ 100, SDR 11 | https://normap.ru/truby-i-fitingi-iz-polietilena-pnd-pe-100-sdr/fitingi-pnd-elektrosvarnye/mufty-pnd-elektrosvarnye/mufta-polietilenovaya-pnd-elektrosvarnaya-dn225-mm-pe100-sdr11/ | 1000 | 3961
16 | 4402396 | Муфта полиэтиленовая ПНД электросварная Дн 250 мм, ПЭ 100, SDR 11 | https://normap.ru/truby-i-fitingi-iz-polietilena-pnd-pe-100-sdr/fitingi-pnd-elektrosvarnye/mufty-pnd-elektrosvarnye/mufta-polietilenovaya-pnd-elektrosvarnaya-dn250-mm-pe100-sdr11/ | 1000 | 5803
17 | 4402397 | Муфта полиэтиленовая ПНД электросварная Дн 280 мм, ПЭ 100, SDR 11 | https://normap.ru/truby-i-fitingi-iz-polietilena-pnd-pe-100-sdr/fitingi-pnd-elektrosvarnye/mufty-pnd-elektrosvarnye/mufta-polietilenovaya-pnd-elektrosvarnaya-dn280-mm-pe100-sdr11/ | 1000 | 6989
18 | 4402398 | Муфта полиэтиленовая ПНД электросварная Дн 315 мм, ПЭ 100, SDR 11 | https://normap.ru/truby-i-fitingi-iz-polietilena-pnd-pe-100-sdr/fitingi-pnd-elektrosvarnye/mufty-pnd-elektrosvarnye/mufta-polietilenovaya-pnd-elektrosvarnaya-dn315-mm-pe100-sdr11/ | 1000 | 9116
19 | 4402399 | Муфта полиэтиленовая ПНД электросварная Дн 355 мм, ПЭ 100, SDR 11 | https://normap.ru/truby-i-fitingi-iz-polietilena-pnd-pe-100-sdr/fitingi-pnd-elektrosvarnye/mufty-pnd-elektrosvarnye/mufta-polietilenovaya-pnd-elektrosvarnaya-dn355-mm-pe100-sdr11/ | 1000 | 13081
20 | 4402400 | Муфта полиэтиленовая ПНД электросварная Дн 400 мм, ПЭ 100, SDR 11 | https://normap.ru/truby-i-fitingi-iz-polietilena-pnd-pe-100-sdr/fitingi-pnd-elektrosvarnye/mufty-pnd-elektrosvarnye/mufta-polietilenovaya-pnd-elektrosvarnaya-dn400-mm-pe100-sdr11/ | 1000 | 17685
21 | 4402401 | Муфта полиэтиленовая ПНД электросварная Дн 450 мм, ПЭ 100, SDR 11 | https://normap.ru/truby-i-fitingi-iz-polietilena-pnd-pe-100-sdr/fitingi-pnd-elektrosvarnye/mufty-pnd-elektrosvarnye/mufta-polietilenovaya-pnd-elektrosvarnaya-dn450-mm-pe100-sdr11/ | 1000 | 50688
22 | 4402402 | Муфта полиэтиленовая ПНД электросварная Дн 500 мм, ПЭ 100, SDR 11 | https://normap.ru/truby-i-fitingi-iz-polietilena-pnd-pe-100-sdr/fitingi-pnd-elektrosvarnye/mufty-pnd-elektrosvarnye/mufta-polietilenovaya-pnd-elektrosvarnaya-dn500-mm-pe100-sdr11/ | 1000 | 45718
23 | 4402403 | Муфта полиэтиленовая ПНД электросварная Дн 560 мм, ПЭ 100, SDR 11 | https://normap.ru/truby-i-fitingi-iz-polietilena-pnd-pe-100-sdr/fitingi-pnd-elektrosvarnye/mufty-pnd-elektrosvarnye/mufta-polietilenovaya-pnd-elektrosvarnaya-dn560-mm-pe100-sdr11/ | 1000 | 94124
24 | 4402404 | Муфта полиэтиленовая ПНД электросварная Дн 630 мм, ПЭ 100, SDR 11 | https://normap.ru/truby-i-fitingi-iz-polietilena-pnd-pe-100-sdr/fitingi-pnd-elektrosvarnye/mufty-pnd-elektrosvarnye/mufta-polietilenovaya-pnd-elektrosvarnaya-dn630-mm-pe100-sdr11/ | 1000 | 80649
25 | 4402405 | Муфта полиэтиленовая ПНД электросварная Дн 710 мм, ПЭ 100, SDR 11 | https://normap.ru/truby-i-fitingi-iz-polietilena-pnd-pe-100-sdr/fitingi-pnd-elektrosvarnye/mufty-pnd-elektrosvarnye/mufta-polietilenovaya-pnd-elektrosvarnaya-dn710-mm-pe100-sdr11/ | 0 | 108792
26 | 4402406 | Муфта полиэтиленовая ПНД электросварная Дн 800 мм, ПЭ 100, SDR 11 | https://normap.ru/truby-i-fitingi-iz-polietilena-pnd-pe-100-sdr/fitingi-pnd-elektrosvarnye/mufty-pnd-elektrosvarnye/mufta-polietilenovaya-pnd-elektrosvarnaya-dn800-mm-pe100-sdr11/ | 0 | 0
27 | 4402407 | Муфта полиэтиленовая ПНД электросварная Дн 900 мм, ПЭ 100, SDR 11 | https://normap.ru/truby-i-fitingi-iz-polietilena-pnd-pe-100-sdr/fitingi-pnd-elektrosvarnye/mufty-pnd-elektrosvarnye/mufta-polietilenovaya-pnd-elektrosvarnaya-dn900-mm-pe100-sdr11/ | 0 | 0
28 | 4402408 | Муфта полиэтиленовая ПНД электросварная Дн 1000 мм, ПЭ 100, SDR 11 | https://normap.ru/truby-i-fitingi-iz-polietilena-pnd-pe-100-sdr/fitingi-pnd-elektrosvarnye/mufty-pnd-elektrosvarnye/mufta-polietilenovaya-pnd-elektrosvarnaya-dn1000-mm-pe100-sdr11/ | 0 | 0
29 | 4402409 | Муфта полиэтиленовая ПНД электросварная Дн 1200 мм, ПЭ 100, SDR 11 | https://normap.ru/truby-i-fitingi-iz-polietilena-pnd-pe-100-sdr/fitingi-pnd-elektrosvarnye/mufty-pnd-elektrosvarnye/mufta-polietilenovaya-pnd-elektrosvarnaya-dn1200-mm-pe100-sdr11/ | 0 | 0
30 | 4402410 | Муфта полиэтиленовая ПНД электросварная Дн 075 мм, ПЭ 100, SDR 17 | https://normap.ru/truby-i-fitingi-iz-polietilena-pnd-pe-100-sdr/fitingi-pnd-elektrosvarnye/mufty-pnd-elektrosvarnye/mufta-polietilenovaya-pnd-elektrosvarnaya-dn075-mm-pe100-sdr17/ | 0 | 1204
31 | 4402411 | Муфта полиэтиленовая ПНД электросварная Дн 090 мм, ПЭ 100, SDR 17 | https://normap.ru/truby-i-fitingi-iz-polietilena-pnd-pe-100-sdr/fitingi-pnd-elektrosvarnye/mufty-pnd-elektrosvarnye/mufta-polietilenovaya-pnd-elektrosvarnaya-dn090-mm-pe100-sdr17/ | 0 | 1313
32 | 4402412 | Муфта полиэтиленовая ПНД электросварная Дн 110 мм, ПЭ 100, SDR 17 | https://normap.ru/truby-i-fitingi-iz-polietilena-pnd-pe-100-sdr/fitingi-pnd-elektrosvarnye/mufty-pnd-elektrosvarnye/mufta-polietilenovaya-pnd-elektrosvarnaya-dn110-mm-pe100-sdr17/ | 1000 | 855
33 | 4402413 | Муфта полиэтиленовая ПНД электросварная Дн 125 мм, ПЭ 100, SDR 17 | https://normap.ru/truby-i-fitingi-iz-polietilena-pnd-pe-100-sdr/fitingi-pnd-elektrosvarnye/mufty-pnd-elektrosvarnye/mufta-polietilenovaya-pnd-elektrosvarnaya-dn125-mm-pe100-sdr17/ | 0 | 1451
34 | 4402414 | Муфта полиэтиленовая ПНД электросварная Дн 140 мм, ПЭ 100, SDR 17 | https://normap.ru/truby-i-fitingi-iz-polietilena-pnd-pe-100-sdr/fitingi-pnd-elektrosvarnye/mufty-pnd-elektrosvarnye/mufta-polietilenovaya-pnd-elektrosvarnaya-dn140-mm-pe100-sdr17/ | 0 | 1659
35 | 4402415 | Муфта полиэтиленовая ПНД электросварная Дн 160 мм, ПЭ 100, SDR 17 | https://normap.ru/truby-i-fitingi-iz-polietilena-pnd-pe-100-sdr/fitingi-pnd-elektrosvarnye/mufty-pnd-elektrosvarnye/mufta-polietilenovaya-pnd-elektrosvarnaya-dn160-mm-pe100-sdr17/ | 1000 | 1732
36 | 4402416 | Муфта полиэтиленовая ПНД электросварная Дн 180 мм, ПЭ 100, SDR 17 | https://normap.ru/truby-i-fitingi-iz-polietilena-pnd-pe-100-sdr/fitingi-pnd-elektrosvarnye/mufty-pnd-elektrosvarnye/mufta-polietilenovaya-pnd-elektrosvarnaya-dn180-mm-pe100-sdr17/ | 0 | 3316
37 | 4402417 | Муфта полиэтиленовая ПНД электросварная Дн 200 мм, ПЭ 100, SDR 17 | https://normap.ru/truby-i-fitingi-iz-polietilena-pnd-pe-100-sdr/fitingi-pnd-elektrosvarnye/mufty-pnd-elektrosvarnye/mufta-polietilenovaya-pnd-elektrosvarnaya-dn200-mm-pe100-sdr17/ | 1000 | 3160
38 | 4402418 | Муфта полиэтиленовая ПНД электросварная Дн 225 мм, ПЭ 100, SDR 17 | https://normap.ru/truby-i-fitingi-iz-polietilena-pnd-pe-100-sdr/fitingi-pnd-elektrosvarnye/mufty-pnd-elektrosvarnye/mufta-polietilenovaya-pnd-elektrosvarnaya-dn225-mm-pe100-sdr17/ | 1000 | 3961
39 | 4402419 | Муфта полиэтиленовая ПНД электросварная Дн 250 мм, ПЭ 100, SDR 17 | https://normap.ru/truby-i-fitingi-iz-polietilena-pnd-pe-100-sdr/fitingi-pnd-elektrosvarnye/mufty-pnd-elektrosvarnye/mufta-polietilenovaya-pnd-elektrosvarnaya-dn250-mm-pe100-sdr17/ | 1000 | 5803
40 | 4402420 | Муфта полиэтиленовая ПНД электросварная Дн 280 мм, ПЭ 100, SDR 17 | https://normap.ru/truby-i-fitingi-iz-polietilena-pnd-pe-100-sdr/fitingi-pnd-elektrosvarnye/mufty-pnd-elektrosvarnye/mufta-polietilenovaya-pnd-elektrosvarnaya-dn280-mm-pe100-sdr17/ | 1000 | 6989
41 | 4402421 | Муфта полиэтиленовая ПНД электросварная Дн 315 мм, ПЭ 100, SDR 17 | https://normap.ru/truby-i-fitingi-iz-polietilena-pnd-pe-100-sdr/fitingi-pnd-elektrosvarnye/mufty-pnd-elektrosvarnye/mufta-polietilenovaya-pnd-elektrosvarnaya-dn315-mm-pe100-sdr17/ | 1000 | 9116
42 | 4402422 | Муфта полиэтиленовая ПНД электросварная Дн 400 мм, ПЭ 100, SDR 17 | https://normap.ru/truby-i-fitingi-iz-polietilena-pnd-pe-100-sdr/fitingi-pnd-elektrosvarnye/mufty-pnd-elektrosvarnye/mufta-polietilenovaya-pnd-elektrosvarnaya-dn400-mm-pe100-sdr17/ | 1000 | 17685
43 | 4402423 | Муфта полиэтиленовая ПНД электросварная Дн 450 мм, ПЭ 100, SDR 17 | https://normap.ru/truby-i-fitingi-iz-polietilena-pnd-pe-100-sdr/fitingi-pnd-elektrosvarnye/mufty-pnd-elektrosvarnye/mufta-polietilenovaya-pnd-elektrosvarnaya-dn450-mm-pe100-sdr17/ | 0 | 50688
44 | 4402424 | Муфта полиэтиленовая ПНД электросварная Дн 500 мм, ПЭ 100, SDR 17 | https://normap.ru/truby-i-fitingi-iz-polietilena-pnd-pe-100-sdr/fitingi-pnd-elektrosvarnye/mufty-pnd-elektrosvarnye/mufta-polietilenovaya-pnd-elektrosvarnaya-dn500-mm-pe100-sdr17/ | 0 | 45718
45 | 4402425 | Муфта полиэтиленовая ПНД электросварная Дн 560 мм, ПЭ 100, SDR 17 | https://normap.ru/truby-i-fitingi-iz-polietilena-pnd-pe-100-sdr/fitingi-pnd-elektrosvarnye/mufty-pnd-elektrosvarnye/mufta-polietilenovaya-pnd-elektrosvarnaya-dn560-mm-pe100-sdr17/ | 0 | 94124
46 | 4402426 | Муфта полиэтиленовая ПНД электросварная Дн 630 мм, ПЭ 100, SDR 17 | https://normap.ru/truby-i-fitingi-iz-polietilena-pnd-pe-100-sdr/fitingi-pnd-elektrosvarnye/mufty-pnd-elektrosvarnye/mufta-polietilenovaya-pnd-elektrosvarnaya-dn630-mm-pe100-sdr17/ | 0 | 80649
47 | 4402427 | Муфта полиэтиленовая ПНД электросварная Дн 710 мм, ПЭ 100, SDR 17 | https://normap.ru/truby-i-fitingi-iz-polietilena-pnd-pe-100-sdr/fitingi-pnd-elektrosvarnye/mufty-pnd-elektrosvarnye/mufta-polietilenovaya-pnd-elektrosvarnaya-dn710-mm-pe100-sdr17/ | 0 | 108792
48 | 4402428 | Муфта полиэтиленовая ПНД электросварная Дн 800 мм, ПЭ 100, SDR 17 | https://normap.ru/truby-i-fitingi-iz-polietilena-pnd-pe-100-sdr/fitingi-pnd-elektrosvarnye/mufty-pnd-elektrosvarnye/mufta-polietilenovaya-pnd-elektrosvarnaya-dn800-mm-pe100-sdr17/ | 0 | 0
49 | 4402429 | Муфта полиэтиленовая ПНД электросварная Дн 900 мм, ПЭ 100, SDR 17 | https://normap.ru/truby-i-fitingi-iz-polietilena-pnd-pe-100-sdr/fitingi-pnd-elektrosvarnye/mufty-pnd-elektrosvarnye/mufta-polietilenovaya-pnd-elektrosvarnaya-dn900-mm-pe100-sdr17/ | 0 | 0
50 | 4402430 | Муфта полиэтиленовая ПНД электросварная Дн 1000 мм, ПЭ 100, SDR 17 | https://normap.ru/truby-i-fitingi-iz-polietilena-pnd-pe-100-sdr/fitingi-pnd-elektrosvarnye/mufty-pnd-elektrosvarnye/mufta-polietilenovaya-pnd-elektrosvarnaya-dn1000-mm-pe100-sdr17/ | 0 | 0
51 | 4402431 | Муфта полиэтиленовая ПНД электросварная Дн 1200 мм, ПЭ 100, SDR 17 | https://normap.ru/truby-i-fitingi-iz-polietilena-pnd-pe-100-sdr/fitingi-pnd-elektrosvarnye/mufty-pnd-elektrosvarnye/mufta-polietilenovaya-pnd-elektrosvarnaya-dn1200-mm-pe100-sdr17/ | 0 | 0
52 | 6100282 | Муфта полиэтиленовая ПНД электросварная Дн 25 мм, ПЭ 100, SDR 7,4 | https://normap.ru/truby-i-fitingi-iz-polietilena-pnd-pe-100-sdr/fitingi-pnd-elektrosvarnye/mufty-pnd-elektrosvarnye/mufta-polietilenovaya-pnd-elektrosvarnaya-dn25-mm-pe100-sdr7-4/ | 1000 | 229
53 | 6100283 | Муфта полиэтиленовая ПНД электросварная Дн 32 мм, ПЭ 100, SDR 7,4 | https://normap.ru/truby-i-fitingi-iz-polietilena-pnd-pe-100-sdr/fitingi-pnd-elektrosvarnye/mufty-pnd-elektrosvarnye/mufta-polietilenovaya-pnd-elektrosvarnaya-dn32-mm-pe100-sdr7-4/ | 1000 | 479
54 | 6100284 | Муфта полиэтиленовая ПНД электросварная Дн 40 мм, ПЭ 100, SDR 7,4 | https://normap.ru/truby-i-fitingi-iz-polietilena-pnd-pe-100-sdr/fitingi-pnd-elektrosvarnye/mufty-pnd-elektrosvarnye/mufta-polietilenovaya-pnd-elektrosvarnaya-dn40-mm-pe100-sdr7-4/ | 1000 | 259
55 | 6100285 | Муфта полиэтиленовая ПНД электросварная Дн 50 мм, ПЭ 100, SDR 7,4 | https://normap.ru/truby-i-fitingi-iz-polietilena-pnd-pe-100-sdr/fitingi-pnd-elektrosvarnye/mufty-pnd-elektrosvarnye/mufta-polietilenovaya-pnd-elektrosvarnaya-dn50-mm-pe100-sdr7-4/ | 1000 | 707
56 | 6100286 | Муфта полиэтиленовая ПНД электросварная Дн 63 мм, ПЭ 100, SDR 7,4 | https://normap.ru/truby-i-fitingi-iz-polietilena-pnd-pe-100-sdr/fitingi-pnd-elektrosvarnye/mufty-pnd-elektrosvarnye/mufta-polietilenovaya-pnd-elektrosvarnaya-dn63-mm-pe100-sdr7-4/ | 0 | 691
Муфты ПНД электросварные с резьбой
№ | Артикул | Наименование | URL | Наличие | Цена (руб.)
1 | 4402432 | Муфта полиэтиленовая ПЭ/латунь электросварная с внутренней резьбой Дн 20*1/2" ПЭ 100, SDR 11 | https://normap.ru/truby-i-fitingi-iz-polietilena-pnd-pe-100-sdr/fitingi-pnd-elektrosvarnye/mufty-pnd-elektrosvarnye-s-rezboj/mufta-polietilenovaya-pe-latun-elektrosvarnaya-s-vnutrennej-rezboj-dn20-1-2/ | 1000 | 2782
2 | 4402433 | Муфта полиэтиленовая ПЭ/латунь электросварная с внутренней резьбой Дн 25*3/4" ПЭ 100, SDR 11 | https://normap.ru/truby-i-fitingi-iz-polietilena-pnd-pe-100-sdr/fitingi-pnd-elektrosvarnye/mufty-pnd-elektrosvarnye-s-rezboj/mufta-polietilenovaya-pe-latun-elektrosvarnaya-s-vnutrennej-rezboj-dn25-3-4/ | 1000 | 247
3 | 4402434 | Муфта полиэтиленовая ПЭ/латунь электросварная с внутренней резьбой Дн 32*1" ПЭ 100, SDR 11 | https://normap.ru/truby-i-fitingi-iz-polietilena-pnd-pe-100-sdr/fitingi-pnd-elektrosvarnye/mufty-pnd-elektrosvarnye-s-rezboj/mufta-polietilenovaya-pe-latun-elektrosvarnaya-s-vnutrennej-rezboj-dn32-1-pe100/ | 1000 | 247
4 | 4402435 | Муфта полиэтиленовая ПЭ/латунь электросварная с внутренней резьбой Дн 40*1 1/4" ПЭ 100, SDR 11 | https://normap.ru/truby-i-fitingi-iz-polietilena-pnd-pe-100-sdr/fitingi-pnd-elektrosvarnye/mufty-pnd-elektrosvarnye-s-rezboj/mufta-polietilenovaya-pe-latun-elektrosvarnaya-s-vnutrennej-rezboj-dn40-1-1-4/ | 1000 | 284
5 | 4402436 | Муфта полиэтиленовая ПЭ/латунь электросварная с внутренней резьбой Дн 50*1 1/2" ПЭ 100, SDR 11 | https://normap.ru/truby-i-fitingi-iz-polietilena-pnd-pe-100-sdr/fitingi-pnd-elektrosvarnye/mufty-pnd-elektrosvarnye-s-rezboj/mufta-polietilenovaya-pe-latun-elektrosvarnaya-s-vnutrennej-rezboj-dn50-1-1-2/ | 1000 | 284
6 | 4402437 | Муфта полиэтиленовая ПЭ/латунь электросварная с внутренней резьбой Дн 63*2" ПЭ 100, SDR 11 | https://normap.ru/truby-i-fitingi-iz-polietilena-pnd-pe-100-sdr/fitingi-pnd-elektrosvarnye/mufty-pnd-elektrosvarnye-s-rezboj/mufta-polietilenovaya-pe-latun-elektrosvarnaya-s-vnutrennej-rezboj-dn63-2-pe100/ | 1000 | 691
7 | 4402438 | Муфта полиэтиленовая ПЭ/латунь электросварная с внутренней резьбой Дн 75*2 1/2" ПЭ 100, SDR 11 | https://normap.ru/truby-i-fitingi-iz-polietilena-pnd-pe-100-sdr/fitingi-pnd-elektrosvarnye/mufty-pnd-elektrosvarnye-s-rezboj/mufta-polietilenovaya-pe-latun-elektrosvarnaya-s-vnutrennej-rezboj-dn75-2-1-2/ | 1000 | 1204
8 | 4402439 | Муфта полиэтиленовая ПЭ/латунь электросварная с внутренней резьбой Дн 90*3" ПЭ 100, SDR 11 | https://normap.ru/truby-i-fitingi-iz-polietilena-pnd-pe-100-sdr/fitingi-pnd-elektrosvarnye/mufty-pnd-elektrosvarnye-s-rezboj/mufta-polietilenovaya-pe-latun-elektrosvarnaya-s-vnutrennej-rezboj-dn90-3-pe100/ | 1000 | 1313
9 | 4402440 | Муфта полиэтиленовая ПЭ/латунь электросварная с внутренней резьбой Дн 110*4" ПЭ 100, SDR 11 | https://normap.ru/truby-i-fitingi-iz-polietilena-pnd-pe-100-sdr/fitingi-pnd-elektrosvarnye/mufty-pnd-elektrosvarnye-s-rezboj/mufta-polietilenovaya-pe-latun-elektrosvarnaya-s-vnutrennej-rezboj-dn110-4/ | 1000 | 855
10 | 4402441 | Муфта полиэтиленовая ПЭ/латунь электросварная с наружной резьбой Дн 20*1/2" ПЭ 100, SDR 11 | https://normap.ru/truby-i-fitingi-iz-polietilena-pnd-pe-100-sdr/fitingi-pnd-elektrosvarnye/mufty-pnd-elektrosvarnye-s-rezboj/mufta-polietilenovaya-pe-latun-elektrosvarnaya-s-naruzhnoj-rezboj-dn20-1-2/ | 1000 | 0
11 | 4402442 | Муфта полиэтиленовая ПЭ/латунь электросварная с наружной резьбой Дн 25*3/4" ПЭ 100, SDR 11 | https://normap.ru/truby-i-fitingi-iz-polietilena-pnd-pe-100-sdr/fitingi-pnd-elektrosvarnye/mufty-pnd-elektrosvarnye-s-rezboj/mufta-polietilenovaya-pe-latun-elektrosvarnaya-s-naruzhnoj-rezboj-dn25-3-4/ | 1000 | 0
12 | 4402443 | Муфта полиэтиленовая ПЭ/латунь электросварная с наружной резьбой Дн 32*1" ПЭ 100, SDR 11 | https://normap.ru/truby-i-fitingi-iz-polietilena-pnd-pe-100-sdr/fitingi-pnd-elektrosvarnye/mufty-pnd-elektrosvarnye-s-rezboj/mufta-polietilenovaya-pe-latun-elektrosvarnaya-s-naruzhnoj-rezboj-dn32-1-pe100/ | 1000 | 0
13 | 4402444 | Муфта полиэтиленовая ПЭ/латунь электросварная с наружной резьбой Дн 40*1 1/4" ПЭ 100, SDR 11 | https://normap.ru/truby-i-fitingi-iz-polietilena-pnd-pe-100-sdr/fitingi-pnd-elektrosvarnye/mufty-pnd-elektrosvarnye-s-rezboj/mufta-polietilenovaya-pe-latun-elektrosvarnaya-s-naruzhnoj-rezboj-dn40-1-1-4/ | 1000 | 0
14 | 4402445 | Муфта полиэтиленовая ПЭ/латунь электросварная с наружной резьбой Дн 50*1 1/2" ПЭ 100, SDR 11 | https://normap.ru/truby-i-fitingi-iz-polietilena-pnd-pe-100-sdr/fitingi-pnd-elektrosvarnye/mufty-pnd-elektrosvarnye-s-rezboj/mufta-polietilenovaya-pe-latun-elektrosvarnaya-s-naruzhnoj-rezboj-dn50-1-1-2/ | 1000 | 0
15 | 4402446 | Муфта полиэтиленовая ПЭ/латунь электросварная с наружной резьбой Дн 63*2" ПЭ 100, SDR 11 | https://normap.ru/truby-i-fitingi-iz-polietilena-pnd-pe-100-sdr/fitingi-pnd-elektrosvarnye/mufty-pnd-elektrosvarnye-s-rezboj/mufta-polietilenovaya-pe-latun-elektrosvarnaya-s-naruzhnoj-rezboj-dn63-2-pe100/ | 1000 | 0
16 | 4402447 | Муфта полиэтиленовая ПЭ/латунь электросварная с наружной резьбой Дн 75*2 1/2" ПЭ 100, SDR 11 | https://normap.ru/truby-i-fitingi-iz-polietilena-pnd-pe-100-sdr/fitingi-pnd-elektrosvarnye/mufty-pnd-elektrosvarnye-s-rezboj/mufta-polietilenovaya-pe-latun-elektrosvarnaya-s-naruzhnoj-rezboj-dn75-2-1-2/ | 1000 | 0
17 | 4402448 | Муфта полиэтиленовая ПЭ/латунь электросварная с наружной резьбой Дн 90*3" ПЭ 100, SDR 11 | https://normap.ru/truby-i-fitingi-iz-polietilena-pnd-pe-100-sdr/fitingi-pnd-elektrosvarnye/mufty-pnd-elektrosvarnye-s-rezboj/mufta-polietilenovaya-pe-latun-elektrosvarnaya-s-naruzhnoj-rezboj-dn90-3-pe100/ | 1000 | 0
18 | 4402449 | Муфта полиэтиленовая ПЭ/латунь электросварная с наружной резьбой Дн 110*4" ПЭ 100, SDR 11 | https://normap.ru/truby-i-fitingi-iz-polietilena-pnd-pe-100-sdr/fitingi-pnd-elektrosvarnye/mufty-pnd-elektrosvarnye-s-rezboj/mufta-polietilenovaya-pe-latun-elektrosvarnaya-s-naruzhnoj-rezboj-dn110-4-pe100/ | 1000 | 0
Отводы ПНД электросварные
№ | Артикул | Наименование | URL | Наличие | Цена (руб.)
1 | 4402450 | Отвод полиэтиленовый ПНД электросварной 45 Дн 20 мм, ПЭ 100, SDR 11 | https://normap.ru/truby-i-fitingi-iz-polietilena-pnd-pe-100-sdr/fitingi-pnd-elektrosvarnye/otvody-pnd-elektrosvarnye/otvod-polietilenovyj-pnd-elektrosvarnoj-45-dn20-mm-pe100-sdr11/ | 0 | 437
2 | 4402451 | Отвод полиэтиленовый ПНД электросварной 45 Дн 25 мм, ПЭ 100, SDR 11 | https://normap.ru/truby-i-fitingi-iz-polietilena-pnd-pe-100-sdr/fitingi-pnd-elektrosvarnye/otvody-pnd-elektrosvarnye/otvod-polietilenovyj-pnd-elektrosvarnoj-45-dn25-mm-pe100-sdr11/ | 0 | 921
3 | 4402452 | Отвод полиэтиленовый ПНД электросварной 45 Дн 32 мм, ПЭ 100, SDR 11 | https://normap.ru/truby-i-fitingi-iz-polietilena-pnd-pe-100-sdr/fitingi-pnd-elektrosvarnye/otvody-pnd-elektrosvarnye/otvod-polietilenovyj-pnd-elektrosvarnoj-45-dn32-mm-pe100-sdr11/ | 1000 | 1256
4 | 4402453 | Отвод полиэтиленовый ПНД электросварной 45 Дн 40 мм, ПЭ 100, SDR 11 | https://normap.ru/truby-i-fitingi-iz-polietilena-pnd-pe-100-sdr/fitingi-pnd-elektrosvarnye/otvody-pnd-elektrosvarnye/otvod-polietilenovyj-pnd-elektrosvarnoj-45-dn40-mm-pe100-sdr11/ | 0 | 476
5 | 4402454 | Отвод полиэтиленовый ПНД электросварной 45 Дн 50 мм, ПЭ 100, SDR 11 | https://normap.ru/truby-i-fitingi-iz-polietilena-pnd-pe-100-sdr/fitingi-pnd-elektrosvarnye/otvody-pnd-elektrosvarnye/otvod-polietilenovyj-pnd-elektrosvarnoj-45-dn50-mm-pe100-sdr11/ | 0 | 548
6 | 4402455 | Отвод полиэтиленовый ПНД электросварной 45 Дн 63 мм, ПЭ 100, SDR 11 | https://normap.ru/truby-i-fitingi-iz-polietilena-pnd-pe-100-sdr/fitingi-pnd-elektrosvarnye/otvody-pnd-elektrosvarnye/otvod-polietilenovyj-pnd-elektrosvarnoj-45-dn63-mm-pe100-sdr11/ | 1000 | 223
7 | 4402456 | Отвод полиэтиленовый ПНД электросварной 45 Дн 75 мм, ПЭ 100, SDR 11 | https://normap.ru/truby-i-fitingi-iz-polietilena-pnd-pe-100-sdr/fitingi-pnd-elektrosvarnye/otvody-pnd-elektrosvarnye/otvod-polietilenovyj-pnd-elektrosvarnoj-45-dn75-mm-pe100-sdr11/ | 0 | 3698
8 | 4402457 | Отвод полиэтиленовый ПНД электросварной 45 Дн 90 мм, ПЭ 100, SDR 11 | https://normap.ru/truby-i-fitingi-iz-polietilena-pnd-pe-100-sdr/fitingi-pnd-elektrosvarnye/otvody-pnd-elektrosvarnye/otvod-polietilenovyj-pnd-elektrosvarnoj-45-dn90-mm-pe100-sdr11/ | 1000 | 510
9 | 4402458 | Отвод полиэтиленовый ПНД электросварной 45 Дн 110 мм, ПЭ 100, SDR 11 | https://normap.ru/truby-i-fitingi-iz-polietilena-pnd-pe-100-sdr/fitingi-pnd-elektrosvarnye/otvody-pnd-elektrosvarnye/otvod-polietilenovyj-pnd-elektrosvarnoj-45-dn110-mm-pe100-sdr11/ | 1000 | 1066
10 | 4402459 | Отвод полиэтиленовый ПНД электросварной 45 Дн 125 мм, ПЭ 100, SDR 11 | https://normap.ru/truby-i-fitingi-iz-polietilena-pnd-pe-100-sdr/fitingi-pnd-elektrosvarnye/otvody-pnd-elektrosvarnye/otvod-polietilenovyj-pnd-elektrosvarnoj-45-dn125-mm-pe100-sdr11/ | 1000 | 7254
11 | 4402460 | Отвод полиэтиленовый ПНД электросварной 45 Дн 160 мм, ПЭ 100, SDR 11 | https://normap.ru/truby-i-fitingi-iz-polietilena-pnd-pe-100-sdr/fitingi-pnd-elektrosvarnye/otvody-pnd-elektrosvarnye/otvod-polietilenovyj-pnd-elektrosvarnoj-45-dn160-mm-pe100-sdr11/ | 1000 | 2873
12 | 4402461 | Отвод полиэтиленовый ПНД электросварной 45 Дн 180 мм, ПЭ 100, SDR 11 | https://normap.ru/truby-i-fitingi-iz-polietilena-pnd-pe-100-sdr/fitingi-pnd-elektrosvarnye/otvody-pnd-elektrosvarnye/otvod-polietilenovyj-pnd-elektrosvarnoj-45-dn180-mm-pe100-sdr11/ | 1000 | 15401
13 | 4402462 | Отвод полиэтиленовый ПНД электросварной 45 Дн 200 мм, ПЭ 100, SDR 11 | https://normap.ru/truby-i-fitingi-iz-polietilena-pnd-pe-100-sdr/fitingi-pnd-elektrosvarnye/otvody-pnd-elektrosvarnye/otvod-polietilenovyj-pnd-elektrosvarnoj-45-dn200-mm-pe100-sdr11/ | 1000 | 17858
14 | 4402463 | Отвод полиэтиленовый ПНД электросварной 45 Дн 225 мм, ПЭ 100, SDR 11 | https://normap.ru/truby-i-fitingi-iz-polietilena-pnd-pe-100-sdr/fitingi-pnd-elektrosvarnye/otvody-pnd-elektrosvarnye/otvod-polietilenovyj-pnd-elektrosvarnoj-45-dn225-mm-pe100-sdr11/ | 0 | 7534
15 | 4402464 | Отвод полиэтиленовый ПНД электросварной 45 Дн 250 мм, ПЭ 100, SDR 11 | https://normap.ru/truby-i-fitingi-iz-polietilena-pnd-pe-100-sdr/fitingi-pnd-elektrosvarnye/otvody-pnd-elektrosvarnye/otvod-polietilenovyj-pnd-elektrosvarnoj-45-dn250-mm-pe100-sdr11/ | 0 | 54878
16 | 4402465 | Отвод полиэтиленовый ПНД электросварной 45 Дн 315 мм, ПЭ 100, SDR 11 | https://normap.ru/truby-i-fitingi-iz-polietilena-pnd-pe-100-sdr/fitingi-pnd-elektrosvarnye/otvody-pnd-elektrosvarnye/otvod-polietilenovyj-pnd-elektrosvarnoj-45-dn315-mm-pe100-sdr11/ | 0 | 80489
17 | 4402466 | Отвод полиэтиленовый ПНД электросварной 90 Дн 20 мм, ПЭ 100, SDR 11 | https://normap.ru/truby-i-fitingi-iz-polietilena-pnd-pe-100-sdr/fitingi-pnd-elektrosvarnye/otvody-pnd-elektrosvarnye/otvod-polietilenovyj-pnd-elektrosvarnoj-90-dn20-mm-pe100-sdr11/ | 0 | 437
18 | 4402467 | Отвод полиэтиленовый ПНД электросварной 90 Дн 25 мм, ПЭ 100, SDR 11 | https://normap.ru/truby-i-fitingi-iz-polietilena-pnd-pe-100-sdr/fitingi-pnd-elektrosvarnye/otvody-pnd-elektrosvarnye/otvod-polietilenovyj-pnd-elektrosvarnoj-90-dn25-mm-pe100-sdr11/ | 0 | 921
19 | 4402468 | Отвод полиэтиленовый ПНД электросварной 90 Дн 32 мм, ПЭ 100, SDR 11 | https://normap.ru/truby-i-fitingi-iz-polietilena-pnd-pe-100-sdr/fitingi-pnd-elektrosvarnye/otvody-pnd-elektrosvarnye/otvod-polietilenovyj-pnd-elektrosvarnoj-90-dn32-mm-pe100-sdr11/ | 1000 | 1256
20 | 4402469 | Отвод полиэтиленовый ПНД электросварной 90 Дн 40 мм, ПЭ 100, SDR 11 | https://normap.ru/truby-i-fitingi-iz-polietilena-pnd-pe-100-sdr/fitingi-pnd-elektrosvarnye/otvody-pnd-elektrosvarnye/otvod-polietilenovyj-pnd-elektrosvarnoj-90-dn40-mm-pe100-sdr11/ | 1000 | 476
21 | 4402470 | Отвод полиэтиленовый ПНД электросварной 90 Дн 50 мм, ПЭ 100, SDR 11 | https://normap.ru/truby-i-fitingi-iz-polietilena-pnd-pe-100-sdr/fitingi-pnd-elektrosvarnye/otvody-pnd-elektrosvarnye/otvod-polietilenovyj-pnd-elektrosvarnoj-90-dn50-mm-pe100-sdr11/ | 1000 | 548
22 | 4402471 | Отвод полиэтиленовый ПНД электросварной 90 Дн 63 мм, ПЭ 100, SDR 11 | https://normap.ru/truby-i-fitingi-iz-polietilena-pnd-pe-100-sdr/fitingi-pnd-elektrosvarnye/otvody-pnd-elektrosvarnye/otvod-polietilenovyj-pnd-elektrosvarnoj-90-dn63-mm-pe100-sdr11/ | 1000 | 223
23 | 4402472 | Отвод полиэтиленовый ПНД электросварной 90 Дн 75 мм, ПЭ 100, SDR 11 | https://normap.ru/truby-i-fitingi-iz-polietilena-pnd-pe-100-sdr/fitingi-pnd-elektrosvarnye/otvody-pnd-elektrosvarnye/otvod-polietilenovyj-pnd-elektrosvarnoj-90-dn75-mm-pe100-sdr11/ | 1000 | 3698
24 | 4402473 | Отвод полиэтиленовый ПНД электросварной 90 Дн 90 мм, ПЭ 100, SDR 11 | https://normap.ru/truby-i-fitingi-iz-polietilena-pnd-pe-100-sdr/fitingi-pnd-elektrosvarnye/otvody-pnd-elektrosvarnye/otvod-polietilenovyj-pnd-elektrosvarnoj-90-dn90-mm-pe100-sdr11/ | 0 | 510
25 | 4402474 | Отвод полиэтиленовый ПНД электросварной 90 Дн 110 мм, ПЭ 100, SDR 11 | https://normap.ru/truby-i-fitingi-iz-polietilena-pnd-pe-100-sdr/fitingi-pnd-elektrosvarnye/otvody-pnd-elektrosvarnye/otvod-polietilenovyj-pnd-elektrosvarnoj-90-dn110-mm-pe100-sdr11/ | 1000 | 1066
26 | 4402475 | Отвод полиэтиленовый ПНД электросварной 90 Дн 125 мм, ПЭ 100, SDR 11 | https://normap.ru/truby-i-fitingi-iz-polietilena-pnd-pe-100-sdr/fitingi-pnd-elektrosvarnye/otvody-pnd-elektrosvarnye/otvod-polietilenovyj-pnd-elektrosvarnoj-90-dn125-mm-pe100-sdr11/ | 1000 | 7254
27 | 4402476 | Отвод полиэтиленовый ПНД электросварной 90 Дн 140 мм, ПЭ 100, SDR 11 | https://normap.ru/truby-i-fitingi-iz-polietilena-pnd-pe-100-sdr/fitingi-pnd-elektrosvarnye/otvody-pnd-elektrosvarnye/otvod-polietilenovyj-pnd-elektrosvarnoj-90-dn140-mm-pe100-sdr11/ | 1000 | 8793
28 | 4402477 | Отвод полиэтиленовый ПНД электросварной 90 Дн 160 мм, ПЭ 100, SDR 11 | https://normap.ru/truby-i-fitingi-iz-polietilena-pnd-pe-100-sdr/fitingi-pnd-elektrosvarnye/otvody-pnd-elektrosvarnye/otvod-polietilenovyj-pnd-elektrosvarnoj-90-dn160-mm-pe100-sdr11/ | 1000 | 2873
29 | 4402478 | Отвод полиэтиленовый ПНД электросварной 90 Дн 180 мм, ПЭ 100, SDR 11 | https://normap.ru/truby-i-fitingi-iz-polietilena-pnd-pe-100-sdr/fitingi-pnd-elektrosvarnye/otvody-pnd-elektrosvarnye/otvod-polietilenovyj-pnd-elektrosvarnoj-90-dn180-mm-pe100-sdr11/ | 1000 | 15401
30 | 4402479 | Отвод полиэтиленовый ПНД электросварной 90 Дн 200 мм, ПЭ 100, SDR 11 | https://normap.ru/truby-i-fitingi-iz-polietilena-pnd-pe-100-sdr/fitingi-pnd-elektrosvarnye/otvody-pnd-elektrosvarnye/otvod-polietilenovyj-pnd-elektrosvarnoj-90-dn200-mm-pe100-sdr11/ | 1000 | 17858
31 | 4402480 | Отвод полиэтиленовый ПНД электросварной 90 Дн 225 мм, ПЭ 100, SDR 11 | https://normap.ru/truby-i-fitingi-iz-polietilena-pnd-pe-100-sdr/fitingi-pnd-elektrosvarnye/otvody-pnd-elektrosvarnye/otvod-polietilenovyj-pnd-elektrosvarnoj-90-dn225-mm-pe100-sdr11/ | 0 | 7534
32 | 4402481 | Отвод полиэтиленовый ПНД электросварной 90 Дн 250 мм, ПЭ 100, SDR 11 | https://normap.ru/truby-i-fitingi-iz-polietilena-pnd-pe-100-sdr/fitingi-pnd-elektrosvarnye/otvody-pnd-elektrosvarnye/otvod-polietilenovyj-pnd-elektrosvarnoj-90-dn250-mm-pe100-sdr11/ | 0 | 54878
33 | 4402482 | Отвод полиэтиленовый ПНД электросварной 90 Дн 315 мм, ПЭ 100, SDR 11 | https://normap.ru/truby-i-fitingi-iz-polietilena-pnd-pe-100-sdr/fitingi-pnd-elektrosvarnye/otvody-pnd-elektrosvarnye/otvod-polietilenovyj-pnd-elektrosvarnoj-90-dn315-mm-pe100-sdr11/ | 0 | 80489
34 | 6100287 | Отвод полиэтиленовый ПНД электросварной 90 Дн 25 мм, ПЭ 100, SDR 7,4 | https://normap.ru/truby-i-fitingi-iz-polietilena-pnd-pe-100-sdr/fitingi-pnd-elektrosvarnye/otvody-pnd-elektrosvarnye/otvod-polietilenovyj-pnd-elektrosvarnoj-90-dn25-mm-pe100-sdr7-4/ | 1000 | 921
35 | 6100288 | Отвод полиэтиленовый ПНД электросварной 90 Дн 32 мм, ПЭ 100, SDR 7,4 | https://normap.ru/truby-i-fitingi-iz-polietilena-pnd-pe-100-sdr/fitingi-pnd-elektrosvarnye/otvody-pnd-elektrosvarnye/otvod-polietilenovyj-pnd-elektrosvarnoj-90-dn32-mm-pe100-sdr7-4/ | 1000 | 1256
36 | 6100289 | Отвод полиэтиленовый ПНД электросварной 90 Дн 40 мм, ПЭ 100, SDR 7,4 | https://normap.ru/truby-i-fitingi-iz-polietilena-pnd-pe-100-sdr/fitingi-pnd-elektrosvarnye/otvody-pnd-elektrosvarnye/otvod-polietilenovyj-pnd-elektrosvarnoj-90-dn40-mm-pe100-sdr7-4/ | 1000 | 476
37 | 6100290 | Отвод полиэтиленовый ПНД электросварной 90 Дн 50 мм, ПЭ 100, SDR 7,4 | https://normap.ru/truby-i-fitingi-iz-polietilena-pnd-pe-100-sdr/fitingi-pnd-elektrosvarnye/otvody-pnd-elektrosvarnye/otvod-polietilenovyj-pnd-elektrosvarnoj-90-dn50-mm-pe100-sdr7-4/ | 1000 | 548
38 | 6100291 | Отвод полиэтиленовый ПНД электросварной 90 Дн 63 мм, ПЭ 100, SDR 7,4 | https://normap.ru/truby-i-fitingi-iz-polietilena-pnd-pe-100-sdr/fitingi-pnd-elektrosvarnye/otvody-pnd-elektrosvarnye/otvod-polietilenovyj-pnd-elektrosvarnoj-90-dn63-mm-pe100-sdr7-4/ | 1000 | 223
39 | 6100292 | Отвод полиэтиленовый ПНД электросварной 90 Дн 75 мм, ПЭ 100, SDR 7,4 | https://normap.ru/truby-i-fitingi-iz-polietilena-pnd-pe-100-sdr/fitingi-pnd-elektrosvarnye/otvody-pnd-elektrosvarnye/otvod-polietilenovyj-pnd-elektrosvarnoj-90-dn75-mm-pe100-sdr7-4/ | 1000 | 3698
40 | 6100293 | Отвод полиэтиленовый ПНД электросварной 90 Дн 90 мм, ПЭ 100, SDR 7,4 | https://normap.ru/truby-i-fitingi-iz-polietilena-pnd-pe-100-sdr/fitingi-pnd-elektrosvarnye/otvody-pnd-elektrosvarnye/otvod-polietilenovyj-pnd-elektrosvarnoj-90-dn90-mm-pe100-sdr7-4/ | 1000 | 510
41 | 6100294 | Отвод полиэтиленовый ПНД электросварной 90 Дн 110 мм, ПЭ 100, SDR 7,4 | https://normap.ru/truby-i-fitingi-iz-polietilena-pnd-pe-100-sdr/fitingi-pnd-elektrosvarnye/otvody-pnd-elektrosvarnye/otvod-polietilenovyj-pnd-elektrosvarnoj-90-dn110-mm-pe100-sdr7-4/ | 0 | 1066
Седелки ПНД электросварные для врезки под давлением
№ | Артикул | Наименование | URL | Наличие | Цена (руб.)
1 | 4402483 | Седелка Э/С для врезки под давлением с фиксатором с фрезой Дн 40*20 с отв частью, ПЭ 100, SDR 11 | https://normap.ru/truby-i-fitingi-iz-polietilena-pnd-pe-100-sdr/fitingi-pnd-elektrosvarnye/sedelki-pnd-elektrosvarnye-dlya-vrezki-pod-davleniem/sedelka-e-s-dlya-vrezki-pod-davleniem-s-fiksatorom-s-frezoj-dn40-20-s-otv/ | 1000 | 2002
2 | 4402484 | Седелка Э/С для врезки под давлением с фиксатором с фрезой Дн 40*25 с отв частью, ПЭ 100, SDR 11 | https://normap.ru/truby-i-fitingi-iz-polietilena-pnd-pe-100-sdr/fitingi-pnd-elektrosvarnye/sedelki-pnd-elektrosvarnye-dlya-vrezki-pod-davleniem/sedelka-e-s-dlya-vrezki-pod-davleniem-s-fiksatorom-s-frezoj-dn40-25-s-otv/ | 1000 | 2002
3 | 4402485 | Седелка Э/С для врезки под давлением с фиксатором с фрезой Дн 40*32 с отв частью, ПЭ 100, SDR 11 | https://normap.ru/truby-i-fitingi-iz-polietilena-pnd-pe-100-sdr/fitingi-pnd-elektrosvarnye/sedelki-pnd-elektrosvarnye-dlya-vrezki-pod-davleniem/sedelka-e-s-dlya-vrezki-pod-davleniem-s-fiksatorom-s-frezoj-dn40-32-s-otv/ | 1000 | 1906
4 | 4402486 | Седелка Э/С для врезки под давлением с фиксатором с фрезой Дн 50*20 с отв частью, ПЭ 100, SDR 11 | https://normap.ru/truby-i-fitingi-iz-polietilena-pnd-pe-100-sdr/fitingi-pnd-elektrosvarnye/sedelki-pnd-elektrosvarnye-dlya-vrezki-pod-davleniem/sedelka-e-s-dlya-vrezki-pod-davleniem-s-fiksatorom-s-frezoj-dn50-20-s-otv/ | 1000 | 3592
5 | 4402487 | Седелка Э/С для врезки под давлением с фиксатором с фрезой Дн 50*25 с отв частью, ПЭ 100, SDR 11 | https://normap.ru/truby-i-fitingi-iz-polietilena-pnd-pe-100-sdr/fitingi-pnd-elektrosvarnye/sedelki-pnd-elektrosvarnye-dlya-vrezki-pod-davleniem/sedelka-e-s-dlya-vrezki-pod-davleniem-s-fiksatorom-s-frezoj-dn50-25-s-otv/ | 1000 | 2574
6 | 4402488 | Седелка Э/С для врезки под давлением с фиксатором с фрезой Дн 50*32 с отв частью, ПЭ 100, SDR 11 | https://normap.ru/truby-i-fitingi-iz-polietilena-pnd-pe-100-sdr/fitingi-pnd-elektrosvarnye/sedelki-pnd-elektrosvarnye-dlya-vrezki-pod-davleniem/sedelka-e-s-dlya-vrezki-pod-davleniem-s-fiksatorom-s-frezoj-dn50-32-s-otv/ | 1000 | 2574
7 | 4402489 | Седелка Э/С для врезки под давлением с фиксатором с фрезой Дн 63*20 с отв частью, ПЭ 100, SDR 11 | https://normap.ru/truby-i-fitingi-iz-polietilena-pnd-pe-100-sdr/fitingi-pnd-elektrosvarnye/sedelki-pnd-elektrosvarnye-dlya-vrezki-pod-davleniem/sedelka-e-s-dlya-vrezki-pod-davleniem-s-fiksatorom-s-frezoj-dn63-20-s-otv/ | 1000 | 2721
8 | 4402490 | Седелка Э/С для врезки под давлением с фиксатором с фрезой Дн 63*25 с отв частью, ПЭ 100, SDR 11 | https://normap.ru/truby-i-fitingi-iz-polietilena-pnd-pe-100-sdr/fitingi-pnd-elektrosvarnye/sedelki-pnd-elektrosvarnye-dlya-vrezki-pod-davleniem/sedelka-e-s-dlya-vrezki-pod-davleniem-s-fiksatorom-s-frezoj-dn63-25-s-otv/ | 1000 | 2590
9 | 4402491 | Седелка Э/С для врезки под давлением с фиксатором с фрезой Дн 63*32 с отв частью, ПЭ 100, SDR 11 | https://normap.ru/truby-i-fitingi-iz-polietilena-pnd-pe-100-sdr/fitingi-pnd-elektrosvarnye/sedelki-pnd-elektrosvarnye-dlya-vrezki-pod-davleniem/sedelka-e-s-dlya-vrezki-pod-davleniem-s-fiksatorom-s-frezoj-dn63-32-s-otv/ | 1000 | 1763
10 | 4402492 | Седелка Э/С для врезки под давлением с фиксатором с фрезой Дн 63*40 с отв частью, ПЭ 100, SDR 11 | https://normap.ru/truby-i-fitingi-iz-polietilena-pnd-pe-100-sdr/fitingi-pnd-elektrosvarnye/sedelki-pnd-elektrosvarnye-dlya-vrezki-pod-davleniem/sedelka-e-s-dlya-vrezki-pod-davleniem-s-fiksatorom-s-frezoj-dn63-40-s-otv/ | 1000 | 2590
11 | 4402493 | Седелка Э/С для врезки под давлением с фиксатором с фрезой Дн 63*50 с отв частью, ПЭ 100, SDR 11 | https://normap.ru/truby-i-fitingi-iz-polietilena-pnd-pe-100-sdr/fitingi-pnd-elektrosvarnye/sedelki-pnd-elektrosvarnye-dlya-vrezki-pod-davleniem/sedelka-e-s-dlya-vrezki-pod-davleniem-s-fiksatorom-s-frezoj-dn63-50-s-otv/ | 1000 | 4715
12 | 4402494 | Седелка Э/С для врезки под давлением с фиксатором с фрезой Дн 75*20 с отв частью, ПЭ 100, SDR 11 | https://normap.ru/truby-i-fitingi-iz-polietilena-pnd-pe-100-sdr/fitingi-pnd-elektrosvarnye/sedelki-pnd-elektrosvarnye-dlya-vrezki-pod-davleniem/sedelka-e-s-dlya-vrezki-pod-davleniem-s-fiksatorom-s-frezoj-dn75-20-s-otv/ | 1000 | 2002
13 | 4402495 | Седелка Э/С для врезки под давлением с фиксатором с фрезой Дн 75*25 с отв частью, ПЭ 100, SDR 11 | https://normap.ru/truby-i-fitingi-iz-polietilena-pnd-pe-100-sdr/fitingi-pnd-elektrosvarnye/sedelki-pnd-elektrosvarnye-dlya-vrezki-pod-davleniem/sedelka-e-s-dlya-vrezki-pod-davleniem-s-fiksatorom-s-frezoj-dn75-25-s-otv/ | 1000 | 2974
14 | 4402496 | Седелка Э/С для врезки под давлением с фиксатором с фрезой Дн 75*32 с отв частью, ПЭ 100, SDR 11 | https://normap.ru/truby-i-fitingi-iz-polietilena-pnd-pe-100-sdr/fitingi-pnd-elektrosvarnye/sedelki-pnd-elektrosvarnye-dlya-vrezki-pod-davleniem/sedelka-e-s-dlya-vrezki-pod-davleniem-s-fiksatorom-s-frezoj-dn75-32-s-otv/ | 1000 | 2831
15 | 4402497 | Седелка Э/С для врезки под давлением с фиксатором с фрезой Дн 75*40 с отв частью, ПЭ 100, SDR 11 | https://normap.ru/truby-i-fitingi-iz-polietilena-pnd-pe-100-sdr/fitingi-pnd-elektrosvarnye/sedelki-pnd-elektrosvarnye-dlya-vrezki-pod-davleniem/sedelka-e-s-dlya-vrezki-pod-davleniem-s-fiksatorom-s-frezoj-dn75-40-s-otv/ | 1000 | 2974
16 | 4402498 | Седелка Э/С для врезки под давлением с фиксатором с фрезой Дн 75*50 с отв частью, ПЭ 100, SDR 11 | https://normap.ru/truby-i-fitingi-iz-polietilena-pnd-pe-100-sdr/fitingi-pnd-elektrosvarnye/sedelki-pnd-elektrosvarnye-dlya-vrezki-pod-davleniem/sedelka-e-s-dlya-vrezki-pod-davleniem-s-fiksatorom-s-frezoj-dn75-50-s-otv/ | 1000 | 2974
17 | 4402499 | Седелка Э/С для врезки под давлением с фиксатором с фрезой Дн 75*63 с отв частью, ПЭ 100, SDR 11 | https://normap.ru/truby-i-fitingi-iz-polietilena-pnd-pe-100-sdr/fitingi-pnd-elektrosvarnye/sedelki-pnd-elektrosvarnye-dlya-vrezki-pod-davleniem/sedelka-e-s-dlya-vrezki-pod-davleniem-s-fiksatorom-s-frezoj-dn75-63-s-otv/ | 1000 | 2831
18 | 4402500 | Седелка Э/С для врезки под давлением с фиксатором с фрезой Дн 90*20 с отв частью, ПЭ 100, SDR 11 | https://normap.ru/truby-i-fitingi-iz-polietilena-pnd-pe-100-sdr/fitingi-pnd-elektrosvarnye/sedelki-pnd-elektrosvarnye-dlya-vrezki-pod-davleniem/sedelka-e-s-dlya-vrezki-pod-davleniem-s-fiksatorom-s-frezoj-dn90-20-s-otv/ | 1000 | 2980
19 | 4402501 | Седелка Э/С для врезки под давлением с фиксатором с фрезой Дн 90*25 с отв частью, ПЭ 100, SDR 11 | https://normap.ru/truby-i-fitingi-iz-polietilena-pnd-pe-100-sdr/fitingi-pnd-elektrosvarnye/sedelki-pnd-elektrosvarnye-dlya-vrezki-pod-davleniem/sedelka-e-s-dlya-vrezki-pod-davleniem-s-fiksatorom-s-frezoj-dn90-25-s-otv/ | 1000 | 2980
20 | 4402502 | Седелка Э/С для врезки под давлением с фиксатором с фрезой Дн 90*32 с отв частью, ПЭ 100, SDR 11 | https://normap.ru/truby-i-fitingi-iz-polietilena-pnd-pe-100-sdr/fitingi-pnd-elektrosvarnye/sedelki-pnd-elektrosvarnye-dlya-vrezki-pod-davleniem/sedelka-e-s-dlya-vrezki-pod-davleniem-s-fiksatorom-s-frezoj-dn90-32-s-otv/ | 1000 | 2837
21 | 4402503 | Седелка Э/С для врезки под давлением с фиксатором с фрезой Дн 90*40 с отв частью, ПЭ 100, SDR 11 | https://normap.ru/truby-i-fitingi-iz-polietilena-pnd-pe-100-sdr/fitingi-pnd-elektrosvarnye/sedelki-pnd-elektrosvarnye-dlya-vrezki-pod-davleniem/sedelka-e-s-dlya-vrezki-pod-davleniem-s-fiksatorom-s-frezoj-dn90-40-s-otv/ | 1000 | 2837
22 | 4402504 | Седелка Э/С для врезки под давлением с фиксатором с фрезой Дн 90*50 с отв частью, ПЭ 100, SDR 11 | https://normap.ru/truby-i-fitingi-iz-polietilena-pnd-pe-100-sdr/fitingi-pnd-elektrosvarnye/sedelki-pnd-elektrosvarnye-dlya-vrezki-pod-davleniem/sedelka-e-s-dlya-vrezki-pod-davleniem-s-fiksatorom-s-frezoj-dn90-50-s-otv/ | 1000 | 2980
23 | 4402505 | Седелка Э/С для врезки под давлением с фиксатором с фрезой Дн 90*63 с отв частью, ПЭ 100, SDR 11 | https://normap.ru/truby-i-fitingi-iz-polietilena-pnd-pe-100-sdr/fitingi-pnd-elektrosvarnye/sedelki-pnd-elektrosvarnye-dlya-vrezki-pod-davleniem/sedelka-e-s-dlya-vrezki-pod-davleniem-s-fiksatorom-s-frezoj-dn90-63-s-otv/ | 1000 | 2837
24 | 4402506 | Седелка Э/С для врезки под давлением с фиксатором с фрезой Дн 110*20 с отв частью, ПЭ 100, SDR 11 | https://normap.ru/truby-i-fitingi-iz-polietilena-pnd-pe-100-sdr/fitingi-pnd-elektrosvarnye/sedelki-pnd-elektrosvarnye-dlya-vrezki-pod-davleniem/sedelka-e-s-dlya-vrezki-pod-davleniem-s-fiksatorom-s-frezoj-dn110-20-s-otv/ | 1000 | 2002
25 | 4402507 | Седелка Э/С для врезки под давлением с фиксатором с фрезой Дн 110*25 с отв частью, ПЭ 100, SDR 11 | https://normap.ru/truby-i-fitingi-iz-polietilena-pnd-pe-100-sdr/fitingi-pnd-elektrosvarnye/sedelki-pnd-elektrosvarnye-dlya-vrezki-pod-davleniem/sedelka-e-s-dlya-vrezki-pod-davleniem-s-fiksatorom-s-frezoj-dn110-25-s-otv/ | 1000 | 3184
26 | 4402508 | Седелка Э/С для врезки под давлением с фиксатором с фрезой Дн 110*32 с отв частью, ПЭ 100, SDR 11 | https://normap.ru/truby-i-fitingi-iz-polietilena-pnd-pe-100-sdr/fitingi-pnd-elektrosvarnye/sedelki-pnd-elektrosvarnye-dlya-vrezki-pod-davleniem/sedelka-e-s-dlya-vrezki-pod-davleniem-s-fiksatorom-s-frezoj-dn110-32-s-otv/ | 1000 | 2074
27 | 4402509 | Седелка Э/С для врезки под давлением с фиксатором с фрезой Дн 110*40 с отв частью, ПЭ 100, SDR 11 | https://normap.ru/truby-i-fitingi-iz-polietilena-pnd-pe-100-sdr/fitingi-pnd-elektrosvarnye/sedelki-pnd-elektrosvarnye-dlya-vrezki-pod-davleniem/sedelka-e-s-dlya-vrezki-pod-davleniem-s-fiksatorom-s-frezoj-dn110-40-s-otv/ | 1000 | 3184
28 | 4402510 | Седелка Э/С для врезки под давлением с фиксатором с фрезой Дн 110*50 с отв частью, ПЭ 100, SDR 11 | https://normap.ru/truby-i-fitingi-iz-polietilena-pnd-pe-100-sdr/fitingi-pnd-elektrosvarnye/sedelki-pnd-elektrosvarnye-dlya-vrezki-pod-davleniem/sedelka-e-s-dlya-vrezki-pod-davleniem-s-fiksatorom-s-frezoj-dn110-50-s-otv/ | 1000 | 3184
29 | 4402511 | Седелка Э/С для врезки под давлением с фиксатором с фрезой Дн 110*63 с отв частью, ПЭ 100, SDR 11 | https://normap.ru/truby-i-fitingi-iz-polietilena-pnd-pe-100-sdr/fitingi-pnd-elektrosvarnye/sedelki-pnd-elektrosvarnye-dlya-vrezki-pod-davleniem/sedelka-e-s-dlya-vrezki-pod-davleniem-s-fiksatorom-s-frezoj-dn110-63-s-otv/ | 1000 | 3184
30 | 4402512 | Седелка Э/С для врезки под давлением с фиксатором с фрезой Дн 125*20 с отв частью, ПЭ 100, SDR 11 | https://normap.ru/truby-i-fitingi-iz-polietilena-pnd-pe-100-sdr/fitingi-pnd-elektrosvarnye/sedelki-pnd-elektrosvarnye-dlya-vrezki-pod-davleniem/sedelka-e-s-dlya-vrezki-pod-davleniem-s-fiksatorom-s-frezoj-dn125-20-s-otv/ | 1000 | 2002
31 | 4402513 | Седелка Э/С для врезки под давлением с фиксатором с фрезой Дн 125*25 с отв частью, ПЭ 100, SDR 11 | https://normap.ru/truby-i-fitingi-iz-polietilena-pnd-pe-100-sdr/fitingi-pnd-elektrosvarnye/sedelki-pnd-elektrosvarnye-dlya-vrezki-pod-davleniem/sedelka-e-s-dlya-vrezki-pod-davleniem-s-fiksatorom-s-frezoj-dn125-25-s-otv/ | 1000 | 2002
32 | 4402514 | Седелка Э/С для врезки под давлением с фиксатором с фрезой Дн 125*32 с отв частью, ПЭ 100, SDR 11 | https://normap.ru/truby-i-fitingi-iz-polietilena-pnd-pe-100-sdr/fitingi-pnd-elektrosvarnye/sedelki-pnd-elektrosvarnye-dlya-vrezki-pod-davleniem/sedelka-e-s-dlya-vrezki-pod-davleniem-s-fiksatorom-s-frezoj-dn125-32-s-otv/ | 1000 | 1906
33 | 4402515 | Седелка Э/С для врезки под давлением с фиксатором с фрезой Дн 125*40 с отв частью, ПЭ 100, SDR 11 | https://normap.ru/truby-i-fitingi-iz-polietilena-pnd-pe-100-sdr/fitingi-pnd-elektrosvarnye/sedelki-pnd-elektrosvarnye-dlya-vrezki-pod-davleniem/sedelka-e-s-dlya-vrezki-pod-davleniem-s-fiksatorom-s-frezoj-dn125-40-s-otv/ | 1000 | 1906
34 | 4402516 | Седелка Э/С для врезки под давлением с фиксатором с фрезой Дн 125*50 с отв частью, ПЭ 100, SDR 11 | https://normap.ru/truby-i-fitingi-iz-polietilena-pnd-pe-100-sdr/fitingi-pnd-elektrosvarnye/sedelki-pnd-elektrosvarnye-dlya-vrezki-pod-davleniem/sedelka-e-s-dlya-vrezki-pod-davleniem-s-fiksatorom-s-frezoj-dn125-50-s-otv/ | 1000 | 4226
35 | 4402517 | Седелка Э/С для врезки под давлением с фиксатором с фрезой Дн 125*63 с отв частью, ПЭ 100, SDR 11 | https://normap.ru/truby-i-fitingi-iz-polietilena-pnd-pe-100-sdr/fitingi-pnd-elektrosvarnye/sedelki-pnd-elektrosvarnye-dlya-vrezki-pod-davleniem/sedelka-e-s-dlya-vrezki-pod-davleniem-s-fiksatorom-s-frezoj-dn125-63-s-otv/ | 1000 | 4022
36 | 4402518 | Седелка Э/С для врезки под давлением с фиксатором с фрезой Дн 140*20 с отв частью, ПЭ 100, SDR 11 | https://normap.ru/truby-i-fitingi-iz-polietilena-pnd-pe-100-sdr/fitingi-pnd-elektrosvarnye/sedelki-pnd-elektrosvarnye-dlya-vrezki-pod-davleniem/sedelka-e-s-dlya-vrezki-pod-davleniem-s-fiksatorom-s-frezoj-dn140-20-s-otv/ | 1000 | 2002
37 | 4402519 | Седелка Э/С для врезки под давлением с фиксатором с фрезой Дн 140*25 с отв частью, ПЭ 100, SDR 11 | https://normap.ru/truby-i-fitingi-iz-polietilena-pnd-pe-100-sdr/fitingi-pnd-elektrosvarnye/sedelki-pnd-elektrosvarnye-dlya-vrezki-pod-davleniem/sedelka-e-s-dlya-vrezki-pod-davleniem-s-fiksatorom-s-frezoj-dn140-25-s-otv/ | 1000 | 2002
38 | 4402520 | Седелка Э/С для врезки под давлением с фиксатором с фрезой Дн 140*32 с отв частью, ПЭ 100, SDR 11 | https://normap.ru/truby-i-fitingi-iz-polietilena-pnd-pe-100-sdr/fitingi-pnd-elektrosvarnye/sedelki-pnd-elektrosvarnye-dlya-vrezki-pod-davleniem/sedelka-e-s-dlya-vrezki-pod-davleniem-s-fiksatorom-s-frezoj-dn140-32-s-otv/ | 1000 | 1906
39 | 4402521 | Седелка Э/С для врезки под давлением с фиксатором с фрезой Дн 140*40 с отв частью, ПЭ 100, SDR 11 | https://normap.ru/truby-i-fitingi-iz-polietilena-pnd-pe-100-sdr/fitingi-pnd-elektrosvarnye/sedelki-pnd-elektrosvarnye-dlya-vrezki-pod-davleniem/sedelka-e-s-dlya-vrezki-pod-davleniem-s-fiksatorom-s-frezoj-dn140-40-s-otv/ | 1000 | 1906
40 | 4402522 | Седелка Э/С для врезки под давлением с фиксатором с фрезой Дн 140*50 с отв частью, ПЭ 100, SDR 11 | https://normap.ru/truby-i-fitingi-iz-polietilena-pnd-pe-100-sdr/fitingi-pnd-elektrosvarnye/sedelki-pnd-elektrosvarnye-dlya-vrezki-pod-davleniem/sedelka-e-s-dlya-vrezki-pod-davleniem-s-fiksatorom-s-frezoj-dn140-50-s-otv/ | 1000 | 5000
41 | 4402523 | Седелка Э/С для врезки под давлением с фиксатором с фрезой Дн 140*63 с отв частью, ПЭ 100, SDR 11 | https://normap.ru/truby-i-fitingi-iz-polietilena-pnd-pe-100-sdr/fitingi-pnd-elektrosvarnye/sedelki-pnd-elektrosvarnye-dlya-vrezki-pod-davleniem/sedelka-e-s-dlya-vrezki-pod-davleniem-s-fiksatorom-s-frezoj-dn140-63-s-otv/ | 1000 | 4758
42 | 4402524 | Седелка Э/С для врезки под давлением с фиксатором с фрезой Дн 160*20 с отв частью, ПЭ 100, SDR 11 | https://normap.ru/truby-i-fitingi-iz-polietilena-pnd-pe-100-sdr/fitingi-pnd-elektrosvarnye/sedelki-pnd-elektrosvarnye-dlya-vrezki-pod-davleniem/sedelka-e-s-dlya-vrezki-pod-davleniem-s-fiksatorom-s-frezoj-dn160-20-s-otv/ | 1000 | 2002
43 | 4402525 | Седелка Э/С для врезки под давлением с фиксатором с фрезой Дн 160*25 с отв частью, ПЭ 100, SDR 11 | https://normap.ru/truby-i-fitingi-iz-polietilena-pnd-pe-100-sdr/fitingi-pnd-elektrosvarnye/sedelki-pnd-elektrosvarnye-dlya-vrezki-pod-davleniem/sedelka-e-s-dlya-vrezki-pod-davleniem-s-fiksatorom-s-frezoj-dn160-25-s-otv/ | 1000 | 2002
44 | 4402526 | Седелка Э/С для врезки под давлением с фиксатором с фрезой Дн 160*32 с отв частью, ПЭ 100, SDR 11 | https://normap.ru/truby-i-fitingi-iz-polietilena-pnd-pe-100-sdr/fitingi-pnd-elektrosvarnye/sedelki-pnd-elektrosvarnye-dlya-vrezki-pod-davleniem/sedelka-e-s-dlya-vrezki-pod-davleniem-s-fiksatorom-s-frezoj-dn160-32-s-otv/ | 1000 | 1906
45 | 4402527 | Седелка Э/С для врезки под давлением с фиксатором с фрезой Дн 160*40 с отв частью, ПЭ 100, SDR 11 | https://normap.ru/truby-i-fitingi-iz-polietilena-pnd-pe-100-sdr/fitingi-pnd-elektrosvarnye/sedelki-pnd-elektrosvarnye-dlya-vrezki-pod-davleniem/sedelka-e-s-dlya-vrezki-pod-davleniem-s-fiksatorom-s-frezoj-dn160-40-s-otv/ | 1000 | 1906
46 | 4402528 | Седелка Э/С для врезки под давлением с фиксатором с фрезой Дн 160*50 с отв частью, ПЭ 100, SDR 11 | https://normap.ru/truby-i-fitingi-iz-polietilena-pnd-pe-100-sdr/fitingi-pnd-elektrosvarnye/sedelki-pnd-elektrosvarnye-dlya-vrezki-pod-davleniem/sedelka-e-s-dlya-vrezki-pod-davleniem-s-fiksatorom-s-frezoj-dn160-50-s-otv/ | 1000 | 4996
47 | 4402529 | Седелка Э/С для врезки под давлением с фиксатором с фрезой Дн 160*63 с отв частью, ПЭ 100, SDR 11 | https://normap.ru/truby-i-fitingi-iz-polietilena-pnd-pe-100-sdr/fitingi-pnd-elektrosvarnye/sedelki-pnd-elektrosvarnye-dlya-vrezki-pod-davleniem/sedelka-e-s-dlya-vrezki-pod-davleniem-s-fiksatorom-s-frezoj-dn160-63-s-otv/ | 1000 | 4996
48 | 4402530 | Седелка Э/С для врезки под давлением с фиксатором с фрезой Дн 180*20 с отв частью, ПЭ 100, SDR 11 | https://normap.ru/truby-i-fitingi-iz-polietilena-pnd-pe-100-sdr/fitingi-pnd-elektrosvarnye/sedelki-pnd-elektrosvarnye-dlya-vrezki-pod-davleniem/sedelka-e-s-dlya-vrezki-pod-davleniem-s-fiksatorom-s-frezoj-dn180-20-s-otv/ | 1000 | 2002
49 | 4402531 | Седелка Э/С для врезки под давлением с фиксатором с фрезой Дн 180*25 с отв частью, ПЭ 100, SDR 11 | https://normap.ru/truby-i-fitingi-iz-polietilena-pnd-pe-100-sdr/fitingi-pnd-elektrosvarnye/sedelki-pnd-elektrosvarnye-dlya-vrezki-pod-davleniem/sedelka-e-s-dlya-vrezki-pod-davleniem-s-fiksatorom-s-frezoj-dn180-25-s-otv/ | 1000 | 2002
50 | 4402532 | Седелка Э/С для врезки под давлением с фиксатором с фрезой Дн 180*32 с отв частью, ПЭ 100, SDR 11 | https://normap.ru/truby-i-fitingi-iz-polietilena-pnd-pe-100-sdr/fitingi-pnd-elektrosvarnye/sedelki-pnd-elektrosvarnye-dlya-vrezki-pod-davleniem/sedelka-e-s-dlya-vrezki-pod-davleniem-s-fiksatorom-s-frezoj-dn180-32-s-otv/ | 1000 | 1906
51 | 4402533 | Седелка Э/С для врезки под давлением с фиксатором с фрезой Дн 180*40 с отв частью, ПЭ 100, SDR 11 | https://normap.ru/truby-i-fitingi-iz-polietilena-pnd-pe-100-sdr/fitingi-pnd-elektrosvarnye/sedelki-pnd-elektrosvarnye-dlya-vrezki-pod-davleniem/sedelka-e-s-dlya-vrezki-pod-davleniem-s-fiksatorom-s-frezoj-dn180-40-s-otv/ | 1000 | 1906
52 | 4402534 | Седелка Э/С для врезки под давлением с фиксатором с фрезой Дн 180*50 с отв частью, ПЭ 100, SDR 11 | https://normap.ru/truby-i-fitingi-iz-polietilena-pnd-pe-100-sdr/fitingi-pnd-elektrosvarnye/sedelki-pnd-elektrosvarnye-dlya-vrezki-pod-davleniem/sedelka-e-s-dlya-vrezki-pod-davleniem-s-fiksatorom-s-frezoj-dn180-50-s-otv/ | 1000 | 2574
53 | 4402535 | Седелка Э/С для врезки под давлением с фиксатором с фрезой Дн 180*63 с отв частью, ПЭ 100, SDR 11 | https://normap.ru/truby-i-fitingi-iz-polietilena-pnd-pe-100-sdr/fitingi-pnd-elektrosvarnye/sedelki-pnd-elektrosvarnye-dlya-vrezki-pod-davleniem/sedelka-e-s-dlya-vrezki-pod-davleniem-s-fiksatorom-s-frezoj-dn180-63-s-otv/ | 1000 | 2589
54 | 4402536 | Седелка Э/С для врезки под давлением с фиксатором с фрезой Дн 200*20 с отв частью, ПЭ 100, SDR 11 | https://normap.ru/truby-i-fitingi-iz-polietilena-pnd-pe-100-sdr/fitingi-pnd-elektrosvarnye/sedelki-pnd-elektrosvarnye-dlya-vrezki-pod-davleniem/sedelka-e-s-dlya-vrezki-pod-davleniem-s-fiksatorom-s-frezoj-dn200-20-s-otv/ | 1000 | 2002
55 | 4402537 | Седелка Э/С для врезки под давлением с фиксатором с фрезой Дн 200*25 с отв частью, ПЭ 100, SDR 11 | https://normap.ru/truby-i-fitingi-iz-polietilena-pnd-pe-100-sdr/fitingi-pnd-elektrosvarnye/sedelki-pnd-elektrosvarnye-dlya-vrezki-pod-davleniem/sedelka-e-s-dlya-vrezki-pod-davleniem-s-fiksatorom-s-frezoj-dn200-25-s-otv/ | 1000 | 2002
56 | 4402538 | Седелка Э/С для врезки под давлением с фиксатором с фрезой Дн 200*32 с отв частью, ПЭ 100, SDR 11 | https://normap.ru/truby-i-fitingi-iz-polietilena-pnd-pe-100-sdr/fitingi-pnd-elektrosvarnye/sedelki-pnd-elektrosvarnye-dlya-vrezki-pod-davleniem/sedelka-e-s-dlya-vrezki-pod-davleniem-s-fiksatorom-s-frezoj-dn200-32-s-otv/ | 1000 | 1906
57 | 4402539 | Седелка Э/С для врезки под давлением с фиксатором с фрезой Дн 200*40 с отв частью, ПЭ 100, SDR 11 | https://normap.ru/truby-i-fitingi-iz-polietilena-pnd-pe-100-sdr/fitingi-pnd-elektrosvarnye/sedelki-pnd-elektrosvarnye-dlya-vrezki-pod-davleniem/sedelka-e-s-dlya-vrezki-pod-davleniem-s-fiksatorom-s-frezoj-dn200-40-s-otv/ | 1000 | 1906
58 | 4402540 | Седелка Э/С для врезки под давлением с фиксатором с фрезой Дн 200*50 с отв частью, ПЭ 100, SDR 11 | https://normap.ru/truby-i-fitingi-iz-polietilena-pnd-pe-100-sdr/fitingi-pnd-elektrosvarnye/sedelki-pnd-elektrosvarnye-dlya-vrezki-pod-davleniem/sedelka-e-s-dlya-vrezki-pod-davleniem-s-fiksatorom-s-frezoj-dn200-50-s-otv/ | 1000 | 2574
59 | 4402541 | Седелка Э/С для врезки под давлением с фиксатором с фрезой Дн 200*63 с отв частью, ПЭ 100, SDR 11 | https://normap.ru/truby-i-fitingi-iz-polietilena-pnd-pe-100-sdr/fitingi-pnd-elektrosvarnye/sedelki-pnd-elektrosvarnye-dlya-vrezki-pod-davleniem/sedelka-e-s-dlya-vrezki-pod-davleniem-s-fiksatorom-s-frezoj-dn200-63-s-otv/ | 1000 | 2589
60 | 4402542 | Седелка Э/С для врезки под давлением с фиксатором с фрезой Дн 225*20 с отв частью, ПЭ 100, SDR 11 | https://normap.ru/truby-i-fitingi-iz-polietilena-pnd-pe-100-sdr/fitingi-pnd-elektrosvarnye/sedelki-pnd-elektrosvarnye-dlya-vrezki-pod-davleniem/sedelka-e-s-dlya-vrezki-pod-davleniem-s-fiksatorom-s-frezoj-dn225-20-s-otv/ | 1000 | 2002
61 | 4402543 | Седелка Э/С для врезки под давлением с фиксатором с фрезой Дн 225*25 с отв частью, ПЭ 100, SDR 11 | https://normap.ru/truby-i-fitingi-iz-polietilena-pnd-pe-100-sdr/fitingi-pnd-elektrosvarnye/sedelki-pnd-elektrosvarnye-dlya-vrezki-pod-davleniem/sedelka-e-s-dlya-vrezki-pod-davleniem-s-fiksatorom-s-frezoj-dn225-25-s-otv/ | 1000 | 2002
62 | 4402544 | Седелка Э/С для врезки под давлением с фиксатором с фрезой Дн 225*32 с отв частью, ПЭ 100, SDR 11 | https://normap.ru/truby-i-fitingi-iz-polietilena-pnd-pe-100-sdr/fitingi-pnd-elektrosvarnye/sedelki-pnd-elektrosvarnye-dlya-vrezki-pod-davleniem/sedelka-e-s-dlya-vrezki-pod-davleniem-s-fiksatorom-s-frezoj-dn225-32-s-otv/ | 1000 | 1906
63 | 4402545 | Седелка Э/С для врезки под давлением с фиксатором с фрезой Дн 225*40 с отв частью, ПЭ 100, SDR 11 | https://normap.ru/truby-i-fitingi-iz-polietilena-pnd-pe-100-sdr/fitingi-pnd-elektrosvarnye/sedelki-pnd-elektrosvarnye-dlya-vrezki-pod-davleniem/sedelka-e-s-dlya-vrezki-pod-davleniem-s-fiksatorom-s-frezoj-dn225-40-s-otv/ | 1000 | 1906
64 | 4402546 | Седелка Э/С для врезки под давлением с фиксатором с фрезой Дн 225*50 с отв частью, ПЭ 100, SDR 11 | https://normap.ru/truby-i-fitingi-iz-polietilena-pnd-pe-100-sdr/fitingi-pnd-elektrosvarnye/sedelki-pnd-elektrosvarnye-dlya-vrezki-pod-davleniem/sedelka-e-s-dlya-vrezki-pod-davleniem-s-fiksatorom-s-frezoj-dn225-50-s-otv/ | 1000 | 2574
65 | 4402547 | Седелка Э/С для врезки под давлением с фиксатором с фрезой Дн 225*63 с отв частью, ПЭ 100, SDR 11 | https://normap.ru/truby-i-fitingi-iz-polietilena-pnd-pe-100-sdr/fitingi-pnd-elektrosvarnye/sedelki-pnd-elektrosvarnye-dlya-vrezki-pod-davleniem/sedelka-e-s-dlya-vrezki-pod-davleniem-s-fiksatorom-s-frezoj-dn225-63-s-otv/ | 1000 | 2589
66 | 4402548 | Седелка Э/С для врезки под давлением с фиксатором с фрезой Дн 250*20 с отв частью, ПЭ 100, SDR 11 | https://normap.ru/truby-i-fitingi-iz-polietilena-pnd-pe-100-sdr/fitingi-pnd-elektrosvarnye/sedelki-pnd-elektrosvarnye-dlya-vrezki-pod-davleniem/sedelka-e-s-dlya-vrezki-pod-davleniem-s-fiksatorom-s-frezoj-dn250-20-s-otv/ | 1000 | 2002
67 | 4402549 | Седелка Э/С для врезки под давлением с фиксатором с фрезой Дн 250*25 с отв частью, ПЭ 100, SDR 11 | https://normap.ru/truby-i-fitingi-iz-polietilena-pnd-pe-100-sdr/fitingi-pnd-elektrosvarnye/sedelki-pnd-elektrosvarnye-dlya-vrezki-pod-davleniem/sedelka-e-s-dlya-vrezki-pod-davleniem-s-fiksatorom-s-frezoj-dn250-25-s-otv/ | 1000 | 2002
68 | 4402550 | Седелка Э/С для врезки под давлением с фиксатором с фрезой Дн 250*32 с отв частью, ПЭ 100, SDR 11 | https://normap.ru/truby-i-fitingi-iz-polietilena-pnd-pe-100-sdr/fitingi-pnd-elektrosvarnye/sedelki-pnd-elektrosvarnye-dlya-vrezki-pod-davleniem/sedelka-e-s-dlya-vrezki-pod-davleniem-s-fiksatorom-s-frezoj-dn250-32-s-otv/ | 1000 | 1906
69 | 4402551 | Седелка Э/С для врезки под давлением с фиксатором с фрезой Дн 250*40 с отв частью, ПЭ 100, SDR 11 | https://normap.ru/truby-i-fitingi-iz-polietilena-pnd-pe-100-sdr/fitingi-pnd-elektrosvarnye/sedelki-pnd-elektrosvarnye-dlya-vrezki-pod-davleniem/sedelka-e-s-dlya-vrezki-pod-davleniem-s-fiksatorom-s-frezoj-dn250-40-s-otv/ | 1000 | 1906
70 | 4402552 | Седелка Э/С для врезки под давлением с фиксатором с фрезой Дн 250*50 с отв частью, ПЭ 100, SDR 11 | https://normap.ru/truby-i-fitingi-iz-polietilena-pnd-pe-100-sdr/fitingi-pnd-elektrosvarnye/sedelki-pnd-elektrosvarnye-dlya-vrezki-pod-davleniem/sedelka-e-s-dlya-vrezki-pod-davleniem-s-fiksatorom-s-frezoj-dn250-50-s-otv/ | 1000 | 2574
71 | 4402553 | Седелка Э/С для врезки под давлением с фиксатором с фрезой Дн 250*63 с отв частью, ПЭ 100, SDR 11 | https://normap.ru/truby-i-fitingi-iz-polietilena-pnd-pe-100-sdr/fitingi-pnd-elektrosvarnye/sedelki-pnd-elektrosvarnye-dlya-vrezki-pod-davleniem/sedelka-e-s-dlya-vrezki-pod-davleniem-s-fiksatorom-s-frezoj-dn250-63-s-otv/ | 1000 | 2589
72 | 4402554 | Седелка Э/С для врезки под давлением с фиксатором с фрезой Дн 315*32 с отв частью, ПЭ 100, SDR 11 | https://normap.ru/truby-i-fitingi-iz-polietilena-pnd-pe-100-sdr/fitingi-pnd-elektrosvarnye/sedelki-pnd-elektrosvarnye-dlya-vrezki-pod-davleniem/sedelka-e-s-dlya-vrezki-pod-davleniem-s-fiksatorom-s-frezoj-dn315-32-s-otv/ | 1000 | 1906
73 | 4402555 | Седелка Э/С для врезки под давлением с фиксатором с фрезой Дн 315*63 с отв частью, ПЭ 100, SDR 11 | https://normap.ru/truby-i-fitingi-iz-polietilena-pnd-pe-100-sdr/fitingi-pnd-elektrosvarnye/sedelki-pnd-elektrosvarnye-dlya-vrezki-pod-davleniem/sedelka-e-s-dlya-vrezki-pod-davleniem-s-fiksatorom-s-frezoj-dn315-63-s-otv/ | 1000 | 2589
Седловые отводы ПНД электросварные
№ | Артикул | Наименование | URL | Наличие | Цена (руб.)
1 | 4402556 | Седловой отвод (патрубок накладка) электросварной Дн 40*20 мм с ответной частью, ПЭ 100, SDR 11 | https://normap.ru/truby-i-fitingi-iz-polietilena-pnd-pe-100-sdr/fitingi-pnd-elektrosvarnye/sedlovye-otvody-pnd-elektrosvarnye/sedlovoj-otvod-patrubok-nakladka-elektrosvarnoj-dn40-20-mm-s-otvetnoj-chastyu/ | 1000 | 1906
2 | 4402557 | Седловой отвод (патрубок накладка) электросварной Дн 40*25 мм с ответной частью, ПЭ 100, SDR 11 | https://normap.ru/truby-i-fitingi-iz-polietilena-pnd-pe-100-sdr/fitingi-pnd-elektrosvarnye/sedlovye-otvody-pnd-elektrosvarnye/sedlovoj-otvod-patrubok-nakladka-elektrosvarnoj-dn40-25-mm-s-otvetnoj-chastyu/ | 1000 | 1906
3 | 4402558 | Седловой отвод (патрубок накладка) электросварной Дн 40*32 мм с ответной частью, ПЭ 100, SDR 11 | https://normap.ru/truby-i-fitingi-iz-polietilena-pnd-pe-100-sdr/fitingi-pnd-elektrosvarnye/sedlovye-otvody-pnd-elektrosvarnye/sedlovoj-otvod-patrubok-nakladka-elektrosvarnoj-dn40-32-mm-s-otvetnoj-chastyu/ | 1000 | 1906
4 | 4402559 | Седловой отвод (патрубок накладка) электросварной Дн 50*20 мм с ответной частью, ПЭ 100, SDR 11 | https://normap.ru/truby-i-fitingi-iz-polietilena-pnd-pe-100-sdr/fitingi-pnd-elektrosvarnye/sedlovye-otvody-pnd-elektrosvarnye/sedlovoj-otvod-patrubok-nakladka-elektrosvarnoj-dn50-20-mm-s-otvetnoj-chastyu/ | 1000 | 2002
5 | 4402560 | Седловой отвод (патрубок накладка) электросварной Дн 50*25 мм с ответной частью, ПЭ 100, SDR 11 | https://normap.ru/truby-i-fitingi-iz-polietilena-pnd-pe-100-sdr/fitingi-pnd-elektrosvarnye/sedlovye-otvody-pnd-elektrosvarnye/sedlovoj-otvod-patrubok-nakladka-elektrosvarnoj-dn50-25-mm-s-otvetnoj-chastyu/ | 1000 | 2002
6 | 4402561 | Седловой отвод (патрубок накладка) электросварной Дн 50*32 мм с ответной частью, ПЭ 100, SDR 11 | https://normap.ru/truby-i-fitingi-iz-polietilena-pnd-pe-100-sdr/fitingi-pnd-elektrosvarnye/sedlovye-otvody-pnd-elektrosvarnye/sedlovoj-otvod-patrubok-nakladka-elektrosvarnoj-dn50-32-mm-s-otvetnoj-chastyu/ | 1000 | 1906
7 | 4402562 | Седловой отвод (патрубок накладка) электросварной Дн 63*20 мм с ответной частью, ПЭ 100, SDR 11 | https://normap.ru/truby-i-fitingi-iz-polietilena-pnd-pe-100-sdr/fitingi-pnd-elektrosvarnye/sedlovye-otvody-pnd-elektrosvarnye/sedlovoj-otvod-patrubok-nakladka-elektrosvarnoj-dn63-20-mm-s-otvetnoj-chastyu/ | 1000 | 2002
8 | 4402563 | Седловой отвод (патрубок накладка) электросварной Дн 63*25 мм с ответной частью, ПЭ 100, SDR 11 | https://normap.ru/truby-i-fitingi-iz-polietilena-pnd-pe-100-sdr/fitingi-pnd-elektrosvarnye/sedlovye-otvody-pnd-elektrosvarnye/sedlovoj-otvod-patrubok-nakladka-elektrosvarnoj-dn63-25-mm-s-otvetnoj-chastyu/ | 1000 | 2002
9 | 4402564 | Седловой отвод (патрубок накладка) электросварной Дн 63*32 мм с ответной частью, ПЭ 100, SDR 11 | https://normap.ru/truby-i-fitingi-iz-polietilena-pnd-pe-100-sdr/fitingi-pnd-elektrosvarnye/sedlovye-otvody-pnd-elektrosvarnye/sedlovoj-otvod-patrubok-nakladka-elektrosvarnoj-dn63-32-mm-s-otvetnoj-chastyu/ | 1000 | 1906
10 | 4402565 | Седловой отвод (патрубок накладка) электросварной Дн 63*40 мм с ответной частью, ПЭ 100, SDR 11 | https://normap.ru/truby-i-fitingi-iz-polietilena-pnd-pe-100-sdr/fitingi-pnd-elektrosvarnye/sedlovye-otvody-pnd-elektrosvarnye/sedlovoj-otvod-patrubok-nakladka-elektrosvarnoj-dn63-40-mm-s-otvetnoj-chastyu/ | 1000 | 1906
11 | 4402566 | Седловой отвод (патрубок накладка) электросварной Дн 63*50 мм с ответной частью, ПЭ 100, SDR 11 | https://normap.ru/truby-i-fitingi-iz-polietilena-pnd-pe-100-sdr/fitingi-pnd-elektrosvarnye/sedlovye-otvody-pnd-elektrosvarnye/sedlovoj-otvod-patrubok-nakladka-elektrosvarnoj-dn63-50-mm-s-otvetnoj-chastyu/ | 1000 | 2574
12 | 4402567 | Седловой отвод (патрубок накладка) электросварной Дн 75*20 мм с ответной частью, ПЭ 100, SDR 11 | https://normap.ru/truby-i-fitingi-iz-polietilena-pnd-pe-100-sdr/fitingi-pnd-elektrosvarnye/sedlovye-otvody-pnd-elektrosvarnye/sedlovoj-otvod-patrubok-nakladka-elektrosvarnoj-dn75-20-mm-s-otvetnoj-chastyu/ | 0 | 2002
13 | 4402568 | Седловой отвод (патрубок накладка) электросварной Дн 75*25 мм с ответной частью, ПЭ 100, SDR 11 | https://normap.ru/truby-i-fitingi-iz-polietilena-pnd-pe-100-sdr/fitingi-pnd-elektrosvarnye/sedlovye-otvody-pnd-elektrosvarnye/sedlovoj-otvod-patrubok-nakladka-elektrosvarnoj-dn75-25-mm-s-otvetnoj-chastyu/ | 1000 | 2002
14 | 4402569 | Седловой отвод (патрубок накладка) электросварной Дн 75*32 мм с ответной частью, ПЭ 100, SDR 11 | https://normap.ru/truby-i-fitingi-iz-polietilena-pnd-pe-100-sdr/fitingi-pnd-elektrosvarnye/sedlovye-otvody-pnd-elektrosvarnye/sedlovoj-otvod-patrubok-nakladka-elektrosvarnoj-dn75-32-mm-s-otvetnoj-chastyu/ | 1000 | 1906
15 | 4402570 | Седловой отвод (патрубок накладка) электросварной Дн 75*40 мм с ответной частью, ПЭ 100, SDR 11 | https://normap.ru/truby-i-fitingi-iz-polietilena-pnd-pe-100-sdr/fitingi-pnd-elektrosvarnye/sedlovye-otvody-pnd-elektrosvarnye/sedlovoj-otvod-patrubok-nakladka-elektrosvarnoj-dn75-40-mm-s-otvetnoj-chastyu/ | 1000 | 1906
16 | 4402571 | Седловой отвод (патрубок накладка) электросварной Дн 75*50 мм с ответной частью, ПЭ 100, SDR 11 | https://normap.ru/truby-i-fitingi-iz-polietilena-pnd-pe-100-sdr/fitingi-pnd-elektrosvarnye/sedlovye-otvody-pnd-elektrosvarnye/sedlovoj-otvod-patrubok-nakladka-elektrosvarnoj-dn75-50-mm-s-otvetnoj-chastyu/ | 1000 | 2574
17 | 4402572 | Седловой отвод (патрубок накладка) электросварной Дн 75*63 мм с ответной частью, ПЭ 100, SDR 11 | https://normap.ru/truby-i-fitingi-iz-polietilena-pnd-pe-100-sdr/fitingi-pnd-elektrosvarnye/sedlovye-otvody-pnd-elektrosvarnye/sedlovoj-otvod-patrubok-nakladka-elektrosvarnoj-dn75-63-mm-s-otvetnoj-chastyu/ | 1000 | 2589
18 | 4402573 | Седловой отвод (патрубок накладка) электросварной Дн 90*20 мм с ответной частью, ПЭ 100, SDR 11 | https://normap.ru/truby-i-fitingi-iz-polietilena-pnd-pe-100-sdr/fitingi-pnd-elektrosvarnye/sedlovye-otvody-pnd-elektrosvarnye/sedlovoj-otvod-patrubok-nakladka-elektrosvarnoj-dn90-20-mm-s-otvetnoj-chastyu/ | 1000 | 2002
19 | 4402574 | Седловой отвод (патрубок накладка) электросварной Дн 90*25 мм с ответной частью, ПЭ 100, SDR 11 | https://normap.ru/truby-i-fitingi-iz-polietilena-pnd-pe-100-sdr/fitingi-pnd-elektrosvarnye/sedlovye-otvody-pnd-elektrosvarnye/sedlovoj-otvod-patrubok-nakladka-elektrosvarnoj-dn90-25-mm-s-otvetnoj-chastyu/ | 1000 | 2002
20 | 4402575 | Седловой отвод (патрубок накладка) электросварной Дн 90*32 мм с ответной частью, ПЭ 100, SDR 11 | https://normap.ru/truby-i-fitingi-iz-polietilena-pnd-pe-100-sdr/fitingi-pnd-elektrosvarnye/sedlovye-otvody-pnd-elektrosvarnye/sedlovoj-otvod-patrubok-nakladka-elektrosvarnoj-dn90-32-mm-s-otvetnoj-chastyu/ | 0 | 1906
21 | 4402576 | Седловой отвод (патрубок накладка) электросварной Дн 90*40 мм с ответной частью, ПЭ 100, SDR 11 | https://normap.ru/truby-i-fitingi-iz-polietilena-pnd-pe-100-sdr/fitingi-pnd-elektrosvarnye/sedlovye-otvody-pnd-elektrosvarnye/sedlovoj-otvod-patrubok-nakladka-elektrosvarnoj-dn90-40-mm-s-otvetnoj-chastyu/ | 1000 | 1906
22 | 4402577 | Седловой отвод (патрубок накладка) электросварной Дн 90*50 мм с ответной частью, ПЭ 100, SDR 11 | https://normap.ru/truby-i-fitingi-iz-polietilena-pnd-pe-100-sdr/fitingi-pnd-elektrosvarnye/sedlovye-otvody-pnd-elektrosvarnye/sedlovoj-otvod-patrubok-nakladka-elektrosvarnoj-dn90-50-mm-s-otvetnoj-chastyu/ | 1000 | 2574
23 | 4402578 | Седловой отвод (патрубок накладка) электросварной Дн 90*63 мм с ответной частью, ПЭ 100, SDR 11 | https://normap.ru/truby-i-fitingi-iz-polietilena-pnd-pe-100-sdr/fitingi-pnd-elektrosvarnye/sedlovye-otvody-pnd-elektrosvarnye/sedlovoj-otvod-patrubok-nakladka-elektrosvarnoj-dn90-63-mm-s-otvetnoj-chastyu/ | 1000 | 2589
24 | 4402579 | Седловой отвод (патрубок накладка) электросварной Дн 110*20 мм с ответной частью, ПЭ 100, SDR 11 | https://normap.ru/truby-i-fitingi-iz-polietilena-pnd-pe-100-sdr/fitingi-pnd-elektrosvarnye/sedlovye-otvody-pnd-elektrosvarnye/sedlovoj-otvod-patrubok-nakladka-elektrosvarnoj-dn110-20-mm-s-otvetnoj-chastyu/ | 0 | 2002
25 | 4402580 | Седловой отвод (патрубок накладка) электросварной Дн 110*25 мм с ответной частью, ПЭ 100, SDR 11 | https://normap.ru/truby-i-fitingi-iz-polietilena-pnd-pe-100-sdr/fitingi-pnd-elektrosvarnye/sedlovye-otvody-pnd-elektrosvarnye/sedlovoj-otvod-patrubok-nakladka-elektrosvarnoj-dn110-25-mm-s-otvetnoj-chastyu/ | 1000 | 2002
26 | 4402581 | Седловой отвод (патрубок накладка) электросварной Дн 110*32 мм с ответной частью, ПЭ 100, SDR 11 | https://normap.ru/truby-i-fitingi-iz-polietilena-pnd-pe-100-sdr/fitingi-pnd-elektrosvarnye/sedlovye-otvody-pnd-elektrosvarnye/sedlovoj-otvod-patrubok-nakladka-elektrosvarnoj-dn110-32-mm-s-otvetnoj-chastyu/ | 1000 | 1906
27 | 4402582 | Седловой отвод (патрубок накладка) электросварной Дн 110*40 мм с ответной частью, ПЭ 100, SDR 11 | https://normap.ru/truby-i-fitingi-iz-polietilena-pnd-pe-100-sdr/fitingi-pnd-elektrosvarnye/sedlovye-otvody-pnd-elektrosvarnye/sedlovoj-otvod-patrubok-nakladka-elektrosvarnoj-dn110-40-mm-s-otvetnoj-chastyu/ | 1000 | 1906
28 | 4402583 | Седловой отвод (патрубок накладка) электросварной Дн 110*50 мм с ответной частью, ПЭ 100, SDR 11 | https://normap.ru/truby-i-fitingi-iz-polietilena-pnd-pe-100-sdr/fitingi-pnd-elektrosvarnye/sedlovye-otvody-pnd-elektrosvarnye/sedlovoj-otvod-patrubok-nakladka-elektrosvarnoj-dn110-50-mm-s-otvetnoj-chastyu/ | 1000 | 2574
29 | 4402584 | Седловой отвод (патрубок накладка) электросварной Дн 110*63 мм с ответной частью, ПЭ 100, SDR 11 | https://normap.ru/truby-i-fitingi-iz-polietilena-pnd-pe-100-sdr/fitingi-pnd-elektrosvarnye/sedlovye-otvody-pnd-elektrosvarnye/sedlovoj-otvod-patrubok-nakladka-elektrosvarnoj-dn110-63-mm-s-otvetnoj-chastyu/ | 1000 | 2589
30 | 4402585 | Седловой отвод (патрубок накладка) электросварной Дн 110*90 мм с ответной частью, ПЭ 100, SDR 11 | https://normap.ru/truby-i-fitingi-iz-polietilena-pnd-pe-100-sdr/fitingi-pnd-elektrosvarnye/sedlovye-otvody-pnd-elektrosvarnye/sedlovoj-otvod-patrubok-nakladka-elektrosvarnoj-dn110-90-mm-s-otvetnoj-chastyu/ | 1000 | 2836
31 | 4402586 | Седловой отвод (патрубок накладка) электросварной Дн 125*25 мм с ответной частью, ПЭ 100, SDR 11 | https://normap.ru/truby-i-fitingi-iz-polietilena-pnd-pe-100-sdr/fitingi-pnd-elektrosvarnye/sedlovye-otvody-pnd-elektrosvarnye/sedlovoj-otvod-patrubok-nakladka-elektrosvarnoj-dn125-25-mm-s-otvetnoj-chastyu/ | 1000 | 2002
32 | 4402587 | Седловой отвод (патрубок накладка) электросварной Дн 125*32 мм с ответной частью, ПЭ 100, SDR 11 | https://normap.ru/truby-i-fitingi-iz-polietilena-pnd-pe-100-sdr/fitingi-pnd-elektrosvarnye/sedlovye-otvody-pnd-elektrosvarnye/sedlovoj-otvod-patrubok-nakladka-elektrosvarnoj-dn125-32-mm-s-otvetnoj-chastyu/ | 1000 | 1906
33 | 4402588 | Седловой отвод (патрубок накладка) электросварной Дн 125*40 мм с ответной частью, ПЭ 100, SDR 11 | https://normap.ru/truby-i-fitingi-iz-polietilena-pnd-pe-100-sdr/fitingi-pnd-elektrosvarnye/sedlovye-otvody-pnd-elektrosvarnye/sedlovoj-otvod-patrubok-nakladka-elektrosvarnoj-dn125-40-mm-s-otvetnoj-chastyu/ | 1000 | 1906
34 | 4402589 | Седловой отвод (патрубок накладка) электросварной Дн 125*50 мм с ответной частью, ПЭ 100, SDR 11 | https://normap.ru/truby-i-fitingi-iz-polietilena-pnd-pe-100-sdr/fitingi-pnd-elektrosvarnye/sedlovye-otvody-pnd-elektrosvarnye/sedlovoj-otvod-patrubok-nakladka-elektrosvarnoj-dn125-50-mm-s-otvetnoj-chastyu/ | 1000 | 2574
35 | 4402590 | Седловой отвод (патрубок накладка) электросварной Дн 125*63 мм с ответной частью, ПЭ 100, SDR 11 | https://normap.ru/truby-i-fitingi-iz-polietilena-pnd-pe-100-sdr/fitingi-pnd-elektrosvarnye/sedlovye-otvody-pnd-elektrosvarnye/sedlovoj-otvod-patrubok-nakladka-elektrosvarnoj-dn125-63-mm-s-otvetnoj-chastyu/ | 1000 | 2589
36 | 4402591 | Седловой отвод (патрубок накладка) электросварной Дн 125*90 мм с ответной частью, ПЭ 100, SDR 11 | https://normap.ru/truby-i-fitingi-iz-polietilena-pnd-pe-100-sdr/fitingi-pnd-elektrosvarnye/sedlovye-otvody-pnd-elektrosvarnye/sedlovoj-otvod-patrubok-nakladka-elektrosvarnoj-dn125-90-mm-s-otvetnoj-chastyu/ | 1000 | 2777
37 | 4402592 | Седловой отвод (патрубок накладка) электросварной Дн 140*25 мм с ответной частью, ПЭ 100, SDR 11 | https://normap.ru/truby-i-fitingi-iz-polietilena-pnd-pe-100-sdr/fitingi-pnd-elektrosvarnye/sedlovye-otvody-pnd-elektrosvarnye/sedlovoj-otvod-patrubok-nakladka-elektrosvarnoj-dn140-25-mm-s-otvetnoj-chastyu/ | 1000 | 2002
38 | 4402593 | Седловой отвод (патрубок накладка) электросварной Дн 140*32 мм с ответной частью, ПЭ 100, SDR 11 | https://normap.ru/truby-i-fitingi-iz-polietilena-pnd-pe-100-sdr/fitingi-pnd-elektrosvarnye/sedlovye-otvody-pnd-elektrosvarnye/sedlovoj-otvod-patrubok-nakladka-elektrosvarnoj-dn140-32-mm-s-otvetnoj-chastyu/ | 1000 | 1906
39 | 4402594 | Седловой отвод (патрубок накладка) электросварной Дн 140*40 мм с ответной частью, ПЭ 100, SDR 11 | https://normap.ru/truby-i-fitingi-iz-polietilena-pnd-pe-100-sdr/fitingi-pnd-elektrosvarnye/sedlovye-otvody-pnd-elektrosvarnye/sedlovoj-otvod-patrubok-nakladka-elektrosvarnoj-dn140-40-mm-s-otvetnoj-chastyu/ | 1000 | 1906
40 | 4402595 | Седловой отвод (патрубок накладка) электросварной Дн 140*50 мм с ответной частью, ПЭ 100, SDR 11 | https://normap.ru/truby-i-fitingi-iz-polietilena-pnd-pe-100-sdr/fitingi-pnd-elektrosvarnye/sedlovye-otvody-pnd-elektrosvarnye/sedlovoj-otvod-patrubok-nakladka-elektrosvarnoj-dn140-50-mm-s-otvetnoj-chastyu/ | 1000 | 2574
41 | 4402596 | Седловой отвод (патрубок накладка) электросварной Дн 140*63 мм с ответной частью, ПЭ 100, SDR 11 | https://normap.ru/truby-i-fitingi-iz-polietilena-pnd-pe-100-sdr/fitingi-pnd-elektrosvarnye/sedlovye-otvody-pnd-elektrosvarnye/sedlovoj-otvod-patrubok-nakladka-elektrosvarnoj-dn140-63-mm-s-otvetnoj-chastyu/ | 1000 | 2589
42 | 4402597 | Седловой отвод (патрубок накладка) электросварной Дн 160*25 мм с ответной частью, ПЭ 100, SDR 11 | https://normap.ru/truby-i-fitingi-iz-polietilena-pnd-pe-100-sdr/fitingi-pnd-elektrosvarnye/sedlovye-otvody-pnd-elektrosvarnye/sedlovoj-otvod-patrubok-nakladka-elektrosvarnoj-dn160-25-mm-s-otvetnoj-chastyu/ | 1000 | 2002
43 | 4402598 | Седловой отвод (патрубок накладка) электросварной Дн 160*32 мм с ответной частью, ПЭ 100, SDR 11 | https://normap.ru/truby-i-fitingi-iz-polietilena-pnd-pe-100-sdr/fitingi-pnd-elektrosvarnye/sedlovye-otvody-pnd-elektrosvarnye/sedlovoj-otvod-patrubok-nakladka-elektrosvarnoj-dn160-32-mm-s-otvetnoj-chastyu/ | 1000 | 1906
44 | 4402599 | Седловой отвод (патрубок накладка) электросварной Дн 160*40 мм с ответной частью, ПЭ 100, SDR 11 | https://normap.ru/truby-i-fitingi-iz-polietilena-pnd-pe-100-sdr/fitingi-pnd-elektrosvarnye/sedlovye-otvody-pnd-elektrosvarnye/sedlovoj-otvod-patrubok-nakladka-elektrosvarnoj-dn160-40-mm-s-otvetnoj-chastyu/ | 1000 | 1906
45 | 4402600 | Седловой отвод (патрубок накладка) электросварной Дн 160*50 мм с ответной частью, ПЭ 100, SDR 11 | https://normap.ru/truby-i-fitingi-iz-polietilena-pnd-pe-100-sdr/fitingi-pnd-elektrosvarnye/sedlovye-otvody-pnd-elektrosvarnye/sedlovoj-otvod-patrubok-nakladka-elektrosvarnoj-dn160-50-mm-s-otvetnoj-chastyu/ | 0 | 2574
46 | 4402601 | Седловой отвод (патрубок накладка) электросварной Дн 160*63 мм с ответной частью, ПЭ 100, SDR 11 | https://normap.ru/truby-i-fitingi-iz-polietilena-pnd-pe-100-sdr/fitingi-pnd-elektrosvarnye/sedlovye-otvody-pnd-elektrosvarnye/sedlovoj-otvod-patrubok-nakladka-elektrosvarnoj-dn160-63-mm-s-otvetnoj-chastyu/ | 1000 | 2589
47 | 4402602 | Седловой отвод (патрубок накладка) электросварной Дн 160*90 мм с ответной частью, ПЭ 100, SDR 11 | https://normap.ru/truby-i-fitingi-iz-polietilena-pnd-pe-100-sdr/fitingi-pnd-elektrosvarnye/sedlovye-otvody-pnd-elektrosvarnye/sedlovoj-otvod-patrubok-nakladka-elektrosvarnoj-dn160-90-mm-s-otvetnoj-chastyu/ | 1000 | 1563
48 | 4402603 | Седловой отвод (патрубок накладка) электросварной Дн 160*110 мм с ответной частью, ПЭ 100, SDR 11 | https://normap.ru/truby-i-fitingi-iz-polietilena-pnd-pe-100-sdr/fitingi-pnd-elektrosvarnye/sedlovye-otvody-pnd-elektrosvarnye/sedlovoj-otvod-patrubok-nakladka-elektrosvarnoj-dn160-110-mm-s-otvetnoj-chastyu/ | 1000 | 3183
49 | 4402604 | Седловой отвод (патрубок накладка) электросварной Дн 180*25 мм с ответной частью, ПЭ 100, SDR 11 | https://normap.ru/truby-i-fitingi-iz-polietilena-pnd-pe-100-sdr/fitingi-pnd-elektrosvarnye/sedlovye-otvody-pnd-elektrosvarnye/sedlovoj-otvod-patrubok-nakladka-elektrosvarnoj-dn180-25-mm-s-otvetnoj-chastyu/ | 1000 | 2002
50 | 4402605 | Седловой отвод (патрубок накладка) электросварной Дн 180*32 мм с ответной частью, ПЭ 100, SDR 11 | https://normap.ru/truby-i-fitingi-iz-polietilena-pnd-pe-100-sdr/fitingi-pnd-elektrosvarnye/sedlovye-otvody-pnd-elektrosvarnye/sedlovoj-otvod-patrubok-nakladka-elektrosvarnoj-dn180-32-mm-s-otvetnoj-chastyu/ | 1000 | 1906
51 | 4402606 | Седловой отвод (патрубок накладка) электросварной Дн 180*40 мм с ответной частью, ПЭ 100, SDR 11 | https://normap.ru/truby-i-fitingi-iz-polietilena-pnd-pe-100-sdr/fitingi-pnd-elektrosvarnye/sedlovye-otvody-pnd-elektrosvarnye/sedlovoj-otvod-patrubok-nakladka-elektrosvarnoj-dn180-40-mm-s-otvetnoj-chastyu/ | 1000 | 1906
52 | 4402607 | Седловой отвод (патрубок накладка) электросварной Дн 180*50 мм с ответной частью, ПЭ 100, SDR 11 | https://normap.ru/truby-i-fitingi-iz-polietilena-pnd-pe-100-sdr/fitingi-pnd-elektrosvarnye/sedlovye-otvody-pnd-elektrosvarnye/sedlovoj-otvod-patrubok-nakladka-elektrosvarnoj-dn180-50-mm-s-otvetnoj-chastyu/ | 1000 | 2574
53 | 4402608 | Седловой отвод (патрубок накладка) электросварной Дн 180*63 мм с ответной частью, ПЭ 100, SDR 11 | https://normap.ru/truby-i-fitingi-iz-polietilena-pnd-pe-100-sdr/fitingi-pnd-elektrosvarnye/sedlovye-otvody-pnd-elektrosvarnye/sedlovoj-otvod-patrubok-nakladka-elektrosvarnoj-dn180-63-mm-s-otvetnoj-chastyu/ | 1000 | 2589
54 | 4402609 | Седловой отвод (патрубок накладка) электросварной Дн 180*90 мм с ответной частью, ПЭ 100, SDR 11 | https://normap.ru/truby-i-fitingi-iz-polietilena-pnd-pe-100-sdr/fitingi-pnd-elektrosvarnye/sedlovye-otvody-pnd-elektrosvarnye/sedlovoj-otvod-patrubok-nakladka-elektrosvarnoj-dn180-90-mm-s-otvetnoj-chastyu/ | 1000 | 2836
55 | 4402610 | Седловой отвод (патрубок накладка) электросварной Дн 180*110 мм с ответной частью, ПЭ 100, SDR 11 | https://normap.ru/truby-i-fitingi-iz-polietilena-pnd-pe-100-sdr/fitingi-pnd-elektrosvarnye/sedlovye-otvody-pnd-elektrosvarnye/sedlovoj-otvod-patrubok-nakladka-elektrosvarnoj-dn180-110-mm-s-otvetnoj-chastyu/ | 1000 | 3183
56 | 4402611 | Седловой отвод (патрубок накладка) электросварной Дн 200*25 мм с ответной частью, ПЭ 100, SDR 11 | https://normap.ru/truby-i-fitingi-iz-polietilena-pnd-pe-100-sdr/fitingi-pnd-elektrosvarnye/sedlovye-otvody-pnd-elektrosvarnye/sedlovoj-otvod-patrubok-nakladka-elektrosvarnoj-dn200-25-mm-s-otvetnoj-chastyu/ | 1000 | 2002
57 | 4402612 | Седловой отвод (патрубок накладка) электросварной Дн 200*32 мм с ответной частью, ПЭ 100, SDR 11 | https://normap.ru/truby-i-fitingi-iz-polietilena-pnd-pe-100-sdr/fitingi-pnd-elektrosvarnye/sedlovye-otvody-pnd-elektrosvarnye/sedlovoj-otvod-patrubok-nakladka-elektrosvarnoj-dn200-32-mm-s-otvetnoj-chastyu/ | 1000 | 1906
58 | 4402613 | Седловой отвод (патрубок накладка) электросварной Дн 200*40 мм с ответной частью, ПЭ 100, SDR 11 | https://normap.ru/truby-i-fitingi-iz-polietilena-pnd-pe-100-sdr/fitingi-pnd-elektrosvarnye/sedlovye-otvody-pnd-elektrosvarnye/sedlovoj-otvod-patrubok-nakladka-elektrosvarnoj-dn200-40-mm-s-otvetnoj-chastyu/ | 1000 | 1906
59 | 4402614 | Седловой отвод (патрубок накладка) электросварной Дн 200*50 мм с ответной частью, ПЭ 100, SDR 11 | https://normap.ru/truby-i-fitingi-iz-polietilena-pnd-pe-100-sdr/fitingi-pnd-elektrosvarnye/sedlovye-otvody-pnd-elektrosvarnye/sedlovoj-otvod-patrubok-nakladka-elektrosvarnoj-dn200-50-mm-s-otvetnoj-chastyu/ | 1000 | 2574
60 | 4402615 | Седловой отвод (патрубок накладка) электросварной Дн 200*63 мм с ответной частью, ПЭ 100, SDR 11 | https://normap.ru/truby-i-fitingi-iz-polietilena-pnd-pe-100-sdr/fitingi-pnd-elektrosvarnye/sedlovye-otvody-pnd-elektrosvarnye/sedlovoj-otvod-patrubok-nakladka-elektrosvarnoj-dn200-63-mm-s-otvetnoj-chastyu/ | 1000 | 2589
61 | 4402616 | Седловой отвод (патрубок накладка) электросварной Дн 200*90 мм с ответной частью, ПЭ 100, SDR 11 | https://normap.ru/truby-i-fitingi-iz-polietilena-pnd-pe-100-sdr/fitingi-pnd-elektrosvarnye/sedlovye-otvody-pnd-elektrosvarnye/sedlovoj-otvod-patrubok-nakladka-elektrosvarnoj-dn200-90-mm-s-otvetnoj-chastyu/ | 1000 | 2836
62 | 4402617 | Седловой отвод (патрубок накладка) электросварной Дн 200*110 мм с ответной частью, ПЭ 100, SDR 11 | https://normap.ru/truby-i-fitingi-iz-polietilena-pnd-pe-100-sdr/fitingi-pnd-elektrosvarnye/sedlovye-otvody-pnd-elektrosvarnye/sedlovoj-otvod-patrubok-nakladka-elektrosvarnoj-dn200-110-mm-s-otvetnoj-chastyu/ | 1000 | 3183
63 | 4402618 | Седловой отвод (патрубок накладка) электросварной Дн 225*25 мм с ответной частью, ПЭ 100, SDR 11 | https://normap.ru/truby-i-fitingi-iz-polietilena-pnd-pe-100-sdr/fitingi-pnd-elektrosvarnye/sedlovye-otvody-pnd-elektrosvarnye/sedlovoj-otvod-patrubok-nakladka-elektrosvarnoj-dn225-25-mm-s-otvetnoj-chastyu/ | 1000 | 2002
64 | 4402619 | Седловой отвод (патрубок накладка) электросварной Дн 225*32 мм с ответной частью, ПЭ 100, SDR 11 | https://normap.ru/truby-i-fitingi-iz-polietilena-pnd-pe-100-sdr/fitingi-pnd-elektrosvarnye/sedlovye-otvody-pnd-elektrosvarnye/sedlovoj-otvod-patrubok-nakladka-elektrosvarnoj-dn225-32-mm-s-otvetnoj-chastyu/ | 1000 | 1906
65 | 4402620 | Седловой отвод (патрубок накладка) электросварной Дн 225*40 мм с ответной частью, ПЭ 100, SDR 11 | https://normap.ru/truby-i-fitingi-iz-polietilena-pnd-pe-100-sdr/fitingi-pnd-elektrosvarnye/sedlovye-otvody-pnd-elektrosvarnye/sedlovoj-otvod-patrubok-nakladka-elektrosvarnoj-dn225-40-mm-s-otvetnoj-chastyu/ | 1000 | 1906
66 | 4402621 | Седловой отвод (патрубок накладка) электросварной Дн 225*50 мм с ответной частью, ПЭ 100, SDR 11 | https://normap.ru/truby-i-fitingi-iz-polietilena-pnd-pe-100-sdr/fitingi-pnd-elektrosvarnye/sedlovye-otvody-pnd-elektrosvarnye/sedlovoj-otvod-patrubok-nakladka-elektrosvarnoj-dn225-50-mm-s-otvetnoj-chastyu/ | 1000 | 2574
67 | 4402622 | Седловой отвод (патрубок накладка) электросварной Дн 225*63 мм с ответной частью, ПЭ 100, SDR 11 | https://normap.ru/truby-i-fitingi-iz-polietilena-pnd-pe-100-sdr/fitingi-pnd-elektrosvarnye/sedlovye-otvody-pnd-elektrosvarnye/sedlovoj-otvod-patrubok-nakladka-elektrosvarnoj-dn225-63-mm-s-otvetnoj-chastyu/ | 1000 | 2589
68 | 4402623 | Седловой отвод (патрубок накладка) электросварной Дн 225*90 мм с ответной частью, ПЭ 100, SDR 11 | https://normap.ru/truby-i-fitingi-iz-polietilena-pnd-pe-100-sdr/fitingi-pnd-elektrosvarnye/sedlovye-otvody-pnd-elektrosvarnye/sedlovoj-otvod-patrubok-nakladka-elektrosvarnoj-dn225-90-mm-s-otvetnoj-chastyu/ | 1000 | 2836
69 | 4402624 | Седловой отвод (патрубок накладка) электросварной Дн 225*110 мм с ответной частью, ПЭ 100, SDR 11 | https://normap.ru/truby-i-fitingi-iz-polietilena-pnd-pe-100-sdr/fitingi-pnd-elektrosvarnye/sedlovye-otvody-pnd-elektrosvarnye/sedlovoj-otvod-patrubok-nakladka-elektrosvarnoj-dn225-110-mm-s-otvetnoj-chastyu/ | 1000 | 3183
70 | 4402625 | Седловой отвод (патрубок накладка) электросварной Дн 225*125 мм с ответной частью, ПЭ 100, SDR 11 | https://normap.ru/truby-i-fitingi-iz-polietilena-pnd-pe-100-sdr/fitingi-pnd-elektrosvarnye/sedlovye-otvody-pnd-elektrosvarnye/sedlovoj-otvod-patrubok-nakladka-elektrosvarnoj-dn225-125-mm-s-otvetnoj-chastyu/ | 0 | 4022
71 | 4402626 | Седловой отвод (патрубок накладка) электросварной Дн 250*32 мм с ответной частью, ПЭ 100, SDR 11 | https://normap.ru/truby-i-fitingi-iz-polietilena-pnd-pe-100-sdr/fitingi-pnd-elektrosvarnye/sedlovye-otvody-pnd-elektrosvarnye/sedlovoj-otvod-patrubok-nakladka-elektrosvarnoj-dn250-32-mm-s-otvetnoj-chastyu/ | 1000 | 1906
72 | 4402627 | Седловой отвод (патрубок накладка) электросварной Дн 250*40 мм с ответной частью, ПЭ 100, SDR 11 | https://normap.ru/truby-i-fitingi-iz-polietilena-pnd-pe-100-sdr/fitingi-pnd-elektrosvarnye/sedlovye-otvody-pnd-elektrosvarnye/sedlovoj-otvod-patrubok-nakladka-elektrosvarnoj-dn250-40-mm-s-otvetnoj-chastyu/ | 1000 | 1906
73 | 4402628 | Седловой отвод (патрубок накладка) электросварной Дн 250*50 мм с ответной частью, ПЭ 100, SDR 11 | https://normap.ru/truby-i-fitingi-iz-polietilena-pnd-pe-100-sdr/fitingi-pnd-elektrosvarnye/sedlovye-otvody-pnd-elektrosvarnye/sedlovoj-otvod-patrubok-nakladka-elektrosvarnoj-dn250-50-mm-s-otvetnoj-chastyu/ | 1000 | 2574
74 | 4402629 | Седловой отвод (патрубок накладка) электросварной Дн 250*63 мм с ответной частью, ПЭ 100, SDR 11 | https://normap.ru/truby-i-fitingi-iz-polietilena-pnd-pe-100-sdr/fitingi-pnd-elektrosvarnye/sedlovye-otvody-pnd-elektrosvarnye/sedlovoj-otvod-patrubok-nakladka-elektrosvarnoj-dn250-63-mm-s-otvetnoj-chastyu/ | 1000 | 2589
75 | 4402630 | Седловой отвод (патрубок накладка) электросварной Дн 250*90 мм с ответной частью, ПЭ 100, SDR 11 | https://normap.ru/truby-i-fitingi-iz-polietilena-pnd-pe-100-sdr/fitingi-pnd-elektrosvarnye/sedlovye-otvody-pnd-elektrosvarnye/sedlovoj-otvod-patrubok-nakladka-elektrosvarnoj-dn250-90-mm-s-otvetnoj-chastyu/ | 1000 | 2836
76 | 4402631 | Седловой отвод (патрубок накладка) электросварной Дн 250*110 мм с ответной частью, ПЭ 100, SDR 11 | https://normap.ru/truby-i-fitingi-iz-polietilena-pnd-pe-100-sdr/fitingi-pnd-elektrosvarnye/sedlovye-otvody-pnd-elektrosvarnye/sedlovoj-otvod-patrubok-nakladka-elektrosvarnoj-dn250-110-mm-s-otvetnoj-chastyu/ | 1000 | 3183
77 | 4402632 | Седловой отвод (патрубок накладка) электросварной Дн 250*125 мм с ответной частью, ПЭ 100, SDR 11 | https://normap.ru/truby-i-fitingi-iz-polietilena-pnd-pe-100-sdr/fitingi-pnd-elektrosvarnye/sedlovye-otvody-pnd-elektrosvarnye/sedlovoj-otvod-patrubok-nakladka-elektrosvarnoj-dn250-125-mm-s-otvetnoj-chastyu/ | 0 | 4022
78 | 4402633 | Седловой отвод (патрубок накладка) электросварной Дн 315*90 мм с ответной частью, ПЭ 100, SDR 11 | https://normap.ru/truby-i-fitingi-iz-polietilena-pnd-pe-100-sdr/fitingi-pnd-elektrosvarnye/sedlovye-otvody-pnd-elektrosvarnye/sedlovoj-otvod-patrubok-nakladka-elektrosvarnoj-dn315-90-mm-s-otvetnoj-chastyu/ | 0 | 2836
79 | 4402634 | Седловой отвод (патрубок накладка) электросварной Дн 315*110 мм с ответной частью, ПЭ 100, SDR 11 | https://normap.ru/truby-i-fitingi-iz-polietilena-pnd-pe-100-sdr/fitingi-pnd-elektrosvarnye/sedlovye-otvody-pnd-elektrosvarnye/sedlovoj-otvod-patrubok-nakladka-elektrosvarnoj-dn315-110-mm-s-otvetnoj-chastyu/ | 1000 | 3183
80 | 4402635 | Седловой отвод (патрубок накладка) электросварной Дн 315*125 мм с ответной частью, ПЭ 100, SDR 11 | https://normap.ru/truby-i-fitingi-iz-polietilena-pnd-pe-100-sdr/fitingi-pnd-elektrosvarnye/sedlovye-otvody-pnd-elektrosvarnye/sedlovoj-otvod-patrubok-nakladka-elektrosvarnoj-dn315-125-mm-s-otvetnoj-chastyu/ | 0 | 4022
81 | 4402636 | Седловой отвод (патрубок накладка) электросварной Дн 315*160 мм с ответной частью, ПЭ 100, SDR 11 | https://normap.ru/truby-i-fitingi-iz-polietilena-pnd-pe-100-sdr/fitingi-pnd-elektrosvarnye/sedlovye-otvody-pnd-elektrosvarnye/sedlovoj-otvod-patrubok-nakladka-elektrosvarnoj-dn315-160-mm-s-otvetnoj-chastyu/ | 1000 | 4996
Тройники ПНД электросварные
№ | Артикул | Наименование | URL | Наличие | Цена (руб.)
1 | 4402637 | Тройник полиэтиленовый ПНД электросварной Дн 20 мм, ПЭ 100, SDR 11 | https://normap.ru/truby-i-fitingi-iz-polietilena-pnd-pe-100-sdr/fitingi-pnd-elektrosvarnye/trojniki-pnd-elektrosvarnye/trojnik-polietilenovyj-pnd-elektrosvarnoj-dn20-mm-pe100-sdr11/ | 0 | 0
2 | 4402638 | Тройник полиэтиленовый ПНД электросварной Дн 25 мм, ПЭ 100, SDR 11 | https://normap.ru/truby-i-fitingi-iz-polietilena-pnd-pe-100-sdr/fitingi-pnd-elektrosvarnye/trojniki-pnd-elektrosvarnye/trojnik-polietilenovyj-pnd-elektrosvarnoj-dn25-mm-pe100-sdr11/ | 0 | 380
3 | 4402639 | Тройник полиэтиленовый ПНД электросварной Дн 32 мм, ПЭ 100, SDR 11 | https://normap.ru/truby-i-fitingi-iz-polietilena-pnd-pe-100-sdr/fitingi-pnd-elektrosvarnye/trojniki-pnd-elektrosvarnye/trojnik-polietilenovyj-pnd-elektrosvarnoj-dn32-mm-pe100-sdr11/ | 1000 | 398
4 | 4402640 | Тройник полиэтиленовый ПНД электросварной Дн 40 мм, ПЭ 100, SDR 11 | https://normap.ru/truby-i-fitingi-iz-polietilena-pnd-pe-100-sdr/fitingi-pnd-elektrosvarnye/trojniki-pnd-elektrosvarnye/trojnik-polietilenovyj-pnd-elektrosvarnoj-dn40-mm-pe100-sdr11/ | 1000 | 484
5 | 4402641 | Тройник полиэтиленовый ПНД электросварной Дн 50 мм, ПЭ 100, SDR 11 | https://normap.ru/truby-i-fitingi-iz-polietilena-pnd-pe-100-sdr/fitingi-pnd-elektrosvarnye/trojniki-pnd-elektrosvarnye/trojnik-polietilenovyj-pnd-elektrosvarnoj-dn50-mm-pe100-sdr11/ | 1000 | 725
6 | 4402642 | Тройник полиэтиленовый ПНД электросварной Дн 63 мм, ПЭ 100, SDR 11 | https://normap.ru/truby-i-fitingi-iz-polietilena-pnd-pe-100-sdr/fitingi-pnd-elektrosvarnye/trojniki-pnd-elektrosvarnye/trojnik-polietilenovyj-pnd-elektrosvarnoj-dn63-mm-pe100-sdr11/ | 1000 | 316
7 | 4402643 | Тройник полиэтиленовый ПНД электросварной Дн 75 мм, ПЭ 100, SDR 11 | https://normap.ru/truby-i-fitingi-iz-polietilena-pnd-pe-100-sdr/fitingi-pnd-elektrosvarnye/trojniki-pnd-elektrosvarnye/trojnik-polietilenovyj-pnd-elektrosvarnoj-dn75-mm-pe100-sdr11/ | 1000 | 1279
8 | 4402644 | Тройник полиэтиленовый ПНД электросварной Дн 90 мм, ПЭ 100, SDR 11 | https://normap.ru/truby-i-fitingi-iz-polietilena-pnd-pe-100-sdr/fitingi-pnd-elektrosvarnye/trojniki-pnd-elektrosvarnye/trojnik-polietilenovyj-pnd-elektrosvarnoj-dn90-mm-pe100-sdr11/ | 1000 | 4087
9 | 4402645 | Тройник полиэтиленовый ПНД электросварной Дн 110 мм, ПЭ 100, SDR 11 | https://normap.ru/truby-i-fitingi-iz-polietilena-pnd-pe-100-sdr/fitingi-pnd-elektrosvarnye/trojniki-pnd-elektrosvarnye/trojnik-polietilenovyj-pnd-elektrosvarnoj-dn110-mm-pe100-sdr11/ | 1000 | 1039
10 | 4402646 | Тройник полиэтиленовый ПНД электросварной Дн 125 мм, ПЭ 100, SDR 11 | https://normap.ru/truby-i-fitingi-iz-polietilena-pnd-pe-100-sdr/fitingi-pnd-elektrosvarnye/trojniki-pnd-elektrosvarnye/trojnik-polietilenovyj-pnd-elektrosvarnoj-dn125-mm-pe100-sdr11/ | 1000 | 7596
11 | 4402647 | Тройник полиэтиленовый ПНД электросварной Дн 140 мм, ПЭ 100, SDR 11 | https://normap.ru/truby-i-fitingi-iz-polietilena-pnd-pe-100-sdr/fitingi-pnd-elektrosvarnye/trojniki-pnd-elektrosvarnye/trojnik-polietilenovyj-pnd-elektrosvarnoj-dn140-mm-pe100-sdr11/ | 1000 | 9474
12 | 4402648 | Тройник полиэтиленовый ПНД электросварной Дн 160 мм, ПЭ 100, SDR 11 | https://normap.ru/truby-i-fitingi-iz-polietilena-pnd-pe-100-sdr/fitingi-pnd-elektrosvarnye/trojniki-pnd-elektrosvarnye/trojnik-polietilenovyj-pnd-elektrosvarnoj-dn160-mm-pe100-sdr11/ | 1000 | 2691
13 | 4402649 | Тройник полиэтиленовый ПНД электросварной Дн 180 мм, ПЭ 100, SDR 11 | https://normap.ru/truby-i-fitingi-iz-polietilena-pnd-pe-100-sdr/fitingi-pnd-elektrosvarnye/trojniki-pnd-elektrosvarnye/trojnik-polietilenovyj-pnd-elektrosvarnoj-dn180-mm-pe100-sdr11/ | 1000 | 12028
14 | 4402650 | Тройник полиэтиленовый ПНД электросварной Дн 200 мм, ПЭ 100, SDR 11 | https://normap.ru/truby-i-fitingi-iz-polietilena-pnd-pe-100-sdr/fitingi-pnd-elektrosvarnye/trojniki-pnd-elektrosvarnye/trojnik-polietilenovyj-pnd-elektrosvarnoj-dn200-mm-pe100-sdr11/ | 1000 | 19229
15 | 4402651 | Тройник полиэтиленовый ПНД электросварной Дн 225 мм, ПЭ 100, SDR 11 | https://normap.ru/truby-i-fitingi-iz-polietilena-pnd-pe-100-sdr/fitingi-pnd-elektrosvarnye/trojniki-pnd-elektrosvarnye/trojnik-polietilenovyj-pnd-elektrosvarnoj-dn225-mm-pe100-sdr11/ | 1000 | 6271
16 | 4402652 | Тройник полиэтиленовый ПНД электросварной Дн 250 мм, ПЭ 100, SDR 11 | https://normap.ru/truby-i-fitingi-iz-polietilena-pnd-pe-100-sdr/fitingi-pnd-elektrosvarnye/trojniki-pnd-elektrosvarnye/trojnik-polietilenovyj-pnd-elektrosvarnoj-dn250-mm-pe100-sdr11/ | 0 | 21228
17 | 4402653 | Тройник полиэтиленовый ПНД электросварной Дн 315 мм, ПЭ 100, SDR 11 | https://normap.ru/truby-i-fitingi-iz-polietilena-pnd-pe-100-sdr/fitingi-pnd-elektrosvarnye/trojniki-pnd-elektrosvarnye/trojnik-polietilenovyj-pnd-elektrosvarnoj-dn315-mm-pe100-sdr11/ | 1000 | 37379
Тройники ПНД электросварные переходные
№ | Артикул | Наименование | URL | Наличие | Цена (руб.)
1 | 4402654 | Тройник полиэтиленовый ПНД переходной электросварной Дн 32/25 мм, ПЭ 100, SDR 11 | https://normap.ru/truby-i-fitingi-iz-polietilena-pnd-pe-100-sdr/fitingi-pnd-elektrosvarnye/trojniki-pnd-elektrosvarnye-perehodnye/trojnik-polietilenovyj-pnd-perehodnoj-elektrosvarnoj-dn32-25-mm-pe100-sdr11/ | 0 | 637
2 | 4402655 | Тройник полиэтиленовый ПНД переходной электросварной Дн 40/32 мм, ПЭ 100, SDR 11 | https://normap.ru/truby-i-fitingi-iz-polietilena-pnd-pe-100-sdr/fitingi-pnd-elektrosvarnye/trojniki-pnd-elektrosvarnye-perehodnye/trojnik-polietilenovyj-pnd-perehodnoj-elektrosvarnoj-dn40-32-mm-pe100-sdr11/ | 0 | 637
3 | 4402656 | Тройник полиэтиленовый ПНД переходной электросварной Дн 50/32 мм, ПЭ 100, SDR 11 | https://normap.ru/truby-i-fitingi-iz-polietilena-pnd-pe-100-sdr/fitingi-pnd-elektrosvarnye/trojniki-pnd-elektrosvarnye-perehodnye/trojnik-polietilenovyj-pnd-perehodnoj-elektrosvarnoj-dn50-32-mm-pe100-sdr11/ | 0 | 689
4 | 4402657 | Тройник полиэтиленовый ПНД переходной электросварной Дн 63/32 мм, ПЭ 100, SDR 11 | https://normap.ru/truby-i-fitingi-iz-polietilena-pnd-pe-100-sdr/fitingi-pnd-elektrosvarnye/trojniki-pnd-elektrosvarnye-perehodnye/trojnik-polietilenovyj-pnd-perehodnoj-elektrosvarnoj-dn63-32-mm-pe100-sdr11/ | 0 | 673
5 | 4402658 | Тройник полиэтиленовый ПНД переходной электросварной Дн 63/40 мм, ПЭ 100, SDR 11 | https://normap.ru/truby-i-fitingi-iz-polietilena-pnd-pe-100-sdr/fitingi-pnd-elektrosvarnye/trojniki-pnd-elektrosvarnye-perehodnye/trojnik-polietilenovyj-pnd-perehodnoj-elektrosvarnoj-dn63-40-mm-pe100-sdr11/ | 0 | 2830
6 | 4402659 | Тройник полиэтиленовый ПНД переходной электросварной Дн 75/50мм, ПЭ 100, SDR 11 | https://normap.ru/truby-i-fitingi-iz-polietilena-pnd-pe-100-sdr/fitingi-pnd-elektrosvarnye/trojniki-pnd-elektrosvarnye-perehodnye/trojnik-polietilenovyj-pnd-perehodnoj-elektrosvarnoj-dn75-50mm-pe100-sdr11/ | 0 | 689
7 | 4402660 | Тройник полиэтиленовый ПНД переходной электросварной Дн 75/63 мм, ПЭ 100, SDR 11 | https://normap.ru/truby-i-fitingi-iz-polietilena-pnd-pe-100-sdr/fitingi-pnd-elektrosvarnye/trojniki-pnd-elektrosvarnye-perehodnye/trojnik-polietilenovyj-pnd-perehodnoj-elektrosvarnoj-dn75-63-mm-pe100-sdr11/ | 0 | 2830
8 | 4402661 | Тройник полиэтиленовый ПНД переходной электросварной Дн 90/63 мм, ПЭ 100, SDR 11 | https://normap.ru/truby-i-fitingi-iz-polietilena-pnd-pe-100-sdr/fitingi-pnd-elektrosvarnye/trojniki-pnd-elektrosvarnye-perehodnye/trojnik-polietilenovyj-pnd-perehodnoj-elektrosvarnoj-dn90-63-mm-pe100-sdr11/ | 0 | 1518
9 | 4402662 | Тройник полиэтиленовый ПНД переходной электросварной Дн 90/75 мм, ПЭ 100, SDR 11 | https://normap.ru/truby-i-fitingi-iz-polietilena-pnd-pe-100-sdr/fitingi-pnd-elektrosvarnye/trojniki-pnd-elektrosvarnye-perehodnye/trojnik-polietilenovyj-pnd-perehodnoj-elektrosvarnoj-dn90-75-mm-pe100-sdr11/ | 0 | 2830
10 | 4402663 | Тройник полиэтиленовый ПНД переходной электросварной Дн 110/63 мм, ПЭ 100, SDR 11 | https://normap.ru/truby-i-fitingi-iz-polietilena-pnd-pe-100-sdr/fitingi-pnd-elektrosvarnye/trojniki-pnd-elektrosvarnye-perehodnye/trojnik-polietilenovyj-pnd-perehodnoj-elektrosvarnoj-dn110-63-mm-pe100-sdr11/ | 0 | 2176
11 | 4402664 | Тройник полиэтиленовый ПНД переходной электросварной Дн 110/75 мм, ПЭ 100, SDR 11 | https://normap.ru/truby-i-fitingi-iz-polietilena-pnd-pe-100-sdr/fitingi-pnd-elektrosvarnye/trojniki-pnd-elektrosvarnye-perehodnye/trojnik-polietilenovyj-pnd-perehodnoj-elektrosvarnoj-dn110-75-mm-pe100-sdr11/ | 0 | 1211
12 | 4402665 | Тройник полиэтиленовый ПНД переходной электросварной Дн 110/90 мм, ПЭ 100, SDR 11 | https://normap.ru/truby-i-fitingi-iz-polietilena-pnd-pe-100-sdr/fitingi-pnd-elektrosvarnye/trojniki-pnd-elektrosvarnye-perehodnye/trojnik-polietilenovyj-pnd-perehodnoj-elektrosvarnoj-dn110-90-mm-pe100-sdr11/ | 0 | 2591
13 | 4402666 | Тройник полиэтиленовый ПНД переходной электросварной Дн 125/63 мм, ПЭ 100, SDR 11 | https://normap.ru/truby-i-fitingi-iz-polietilena-pnd-pe-100-sdr/fitingi-pnd-elektrosvarnye/trojniki-pnd-elektrosvarnye-perehodnye/trojnik-polietilenovyj-pnd-perehodnoj-elektrosvarnoj-dn125-63-mm-pe100-sdr11/ | 1000 | 2830
14 | 4402667 | Тройник полиэтиленовый ПНД переходной электросварной Дн 125/75 мм, ПЭ 100, SDR 11 | https://normap.ru/truby-i-fitingi-iz-polietilena-pnd-pe-100-sdr/fitingi-pnd-elektrosvarnye/trojniki-pnd-elektrosvarnye-perehodnye/trojnik-polietilenovyj-pnd-perehodnoj-elektrosvarnoj-dn125-75-mm-pe100-sdr11/ | 0 | 0
15 | 4402668 | Тройник полиэтиленовый ПНД переходной электросварной Дн 125/90 мм, ПЭ 100, SDR 11 | https://normap.ru/truby-i-fitingi-iz-polietilena-pnd-pe-100-sdr/fitingi-pnd-elektrosvarnye/trojniki-pnd-elektrosvarnye-perehodnye/trojnik-polietilenovyj-pnd-perehodnoj-elektrosvarnoj-dn125-90-mm-pe100-sdr11/ | 1000 | 2830
16 | 4402669 | Тройник полиэтиленовый ПНД переходной электросварной Дн 125/110 мм, ПЭ 100, SDR 11 | https://normap.ru/truby-i-fitingi-iz-polietilena-pnd-pe-100-sdr/fitingi-pnd-elektrosvarnye/trojniki-pnd-elektrosvarnye-perehodnye/trojnik-polietilenovyj-pnd-perehodnoj-elektrosvarnoj-dn125-110-mm-pe100-sdr11/ | 0 | 1211
17 | 4402670 | Тройник полиэтиленовый ПНД переходной электросварной Дн 140/63 мм, ПЭ 100, SDR 11 | https://normap.ru/truby-i-fitingi-iz-polietilena-pnd-pe-100-sdr/fitingi-pnd-elektrosvarnye/trojniki-pnd-elektrosvarnye-perehodnye/trojnik-polietilenovyj-pnd-perehodnoj-elektrosvarnoj-dn140-63-mm-pe100-sdr11/ | 0 | 2830
18 | 4402671 | Тройник полиэтиленовый ПНД переходной электросварной Дн 140/75мм, ПЭ 100, SDR 11 | https://normap.ru/truby-i-fitingi-iz-polietilena-pnd-pe-100-sdr/fitingi-pnd-elektrosvarnye/trojniki-pnd-elektrosvarnye-perehodnye/trojnik-polietilenovyj-pnd-perehodnoj-elektrosvarnoj-dn140-75mm-pe100-sdr11/ | 0 | 0
19 | 4402672 | Тройник полиэтиленовый ПНД переходной электросварной Дн 140/90 мм, ПЭ 100, SDR 11 | https://normap.ru/truby-i-fitingi-iz-polietilena-pnd-pe-100-sdr/fitingi-pnd-elektrosvarnye/trojniki-pnd-elektrosvarnye-perehodnye/trojnik-polietilenovyj-pnd-perehodnoj-elektrosvarnoj-dn140-90-mm-pe100-sdr11/ | 0 | 2830
20 | 4402673 | Тройник полиэтиленовый ПНД переходной электросварной Дн 140/110 мм, ПЭ 100, SDR 11 | https://normap.ru/truby-i-fitingi-iz-polietilena-pnd-pe-100-sdr/fitingi-pnd-elektrosvarnye/trojniki-pnd-elektrosvarnye-perehodnye/trojnik-polietilenovyj-pnd-perehodnoj-elektrosvarnoj-dn140-110-mm-pe100-sdr11/ | 0 | 1211
21 | 4402674 | Тройник полиэтиленовый ПНД переходной электросварной Дн 140/125 мм, ПЭ 100, SDR 11 | https://normap.ru/truby-i-fitingi-iz-polietilena-pnd-pe-100-sdr/fitingi-pnd-elektrosvarnye/trojniki-pnd-elektrosvarnye-perehodnye/trojnik-polietilenovyj-pnd-perehodnoj-elektrosvarnoj-dn140-125-mm-pe100-sdr11/ | 0 | 0
22 | 4402675 | Тройник полиэтиленовый ПНД переходной электросварной Дн 160/63 мм, ПЭ 100, SDR 11 | https://normap.ru/truby-i-fitingi-iz-polietilena-pnd-pe-100-sdr/fitingi-pnd-elektrosvarnye/trojniki-pnd-elektrosvarnye-perehodnye/trojnik-polietilenovyj-pnd-perehodnoj-elektrosvarnoj-dn160-63-mm-pe100-sdr11/ | 0 | 4664
23 | 4402676 | Тройник полиэтиленовый ПНД переходной электросварной Дн 160/75 мм, ПЭ 100, SDR 11 | https://normap.ru/truby-i-fitingi-iz-polietilena-pnd-pe-100-sdr/fitingi-pnd-elektrosvarnye/trojniki-pnd-elektrosvarnye-perehodnye/trojnik-polietilenovyj-pnd-perehodnoj-elektrosvarnoj-dn160-75-mm-pe100-sdr11/ | 0 | 3374
24 | 4402677 | Тройник полиэтиленовый ПНД переходной электросварной Дн 160/90 мм, ПЭ 100, SDR 11 | https://normap.ru/truby-i-fitingi-iz-polietilena-pnd-pe-100-sdr/fitingi-pnd-elektrosvarnye/trojniki-pnd-elektrosvarnye-perehodnye/trojnik-polietilenovyj-pnd-perehodnoj-elektrosvarnoj-dn160-90-mm-pe100-sdr11/ | 0 | 4906
25 | 4402678 | Тройник полиэтиленовый ПНД переходной электросварной Дн 160/110 мм, ПЭ 100, SDR 11 | https://normap.ru/truby-i-fitingi-iz-polietilena-pnd-pe-100-sdr/fitingi-pnd-elektrosvarnye/trojniki-pnd-elektrosvarnye-perehodnye/trojnik-polietilenovyj-pnd-perehodnoj-elektrosvarnoj-dn160-110-mm-pe100-sdr11/ | 0 | 1211
26 | 4402679 | Тройник полиэтиленовый ПНД переходной электросварной Дн 160/125 мм, ПЭ 100, SDR 11 | https://normap.ru/truby-i-fitingi-iz-polietilena-pnd-pe-100-sdr/fitingi-pnd-elektrosvarnye/trojniki-pnd-elektrosvarnye-perehodnye/trojnik-polietilenovyj-pnd-perehodnoj-elektrosvarnoj-dn160-125-mm-pe100-sdr11/ | 0 | 3374
27 | 4402680 | Тройник полиэтиленовый ПНД переходной электросварной Дн 160/140 мм, ПЭ 100, SDR 11 | https://normap.ru/truby-i-fitingi-iz-polietilena-pnd-pe-100-sdr/fitingi-pnd-elektrosvarnye/trojniki-pnd-elektrosvarnye-perehodnye/trojnik-polietilenovyj-pnd-perehodnoj-elektrosvarnoj-dn160-140-mm-pe100-sdr11/ | 0 | 3374
28 | 4402681 | Тройник полиэтиленовый ПНД переходной электросварной Дн 200/110 мм, ПЭ 100, SDR 11 | https://normap.ru/truby-i-fitingi-iz-polietilena-pnd-pe-100-sdr/fitingi-pnd-elektrosvarnye/trojniki-pnd-elektrosvarnye-perehodnye/trojnik-polietilenovyj-pnd-perehodnoj-elektrosvarnoj-dn200-110-mm-pe100-sdr11/ | 0 | 1211
29 | 4402682 | Тройник полиэтиленовый ПНД переходной электросварной Дн 200/140 мм, ПЭ 100, SDR 11 | https://normap.ru/truby-i-fitingi-iz-polietilena-pnd-pe-100-sdr/fitingi-pnd-elektrosvarnye/trojniki-pnd-elektrosvarnye-perehodnye/trojnik-polietilenovyj-pnd-perehodnoj-elektrosvarnoj-dn200-140-mm-pe100-sdr11/ | 0 | 0
30 | 4402683 | Тройник полиэтиленовый ПНД переходной электросварной Дн 200/160 мм, ПЭ 100, SDR 11 | https://normap.ru/truby-i-fitingi-iz-polietilena-pnd-pe-100-sdr/fitingi-pnd-elektrosvarnye/trojniki-pnd-elektrosvarnye-perehodnye/trojnik-polietilenovyj-pnd-perehodnoj-elektrosvarnoj-dn200-160-mm-pe100-sdr11/ | 0 | 3374
31 | 4402684 | Тройник полиэтиленовый ПНД переходной электросварной Дн 225/110 мм, ПЭ 100, SDR 11 | https://normap.ru/truby-i-fitingi-iz-polietilena-pnd-pe-100-sdr/fitingi-pnd-elektrosvarnye/trojniki-pnd-elektrosvarnye-perehodnye/trojnik-polietilenovyj-pnd-perehodnoj-elektrosvarnoj-dn225-110-mm-pe100-sdr11/ | 0 | 1211
Переходы ПНД электросварые
№ | Артикул | Наименование | URL | Наличие | Цена (руб.)
1 | 4402685 | Переход полиэтиленовый ПНД электросварной Дн 25*20, ПЭ 100, SDR 11 | https://normap.ru/truby-i-fitingi-iz-polietilena-pnd-pe-100-sdr/fitingi-pnd-elektrosvarnye/perehody-pnd-elektrosvarye/perehod-polietilenovyj-pnd-elektrosvarnoj-dn25-20-pe100-sdr11/ | 0 | 455
2 | 4402686 | Переход полиэтиленовый ПНД электросварной Дн 32*20, ПЭ 100, SDR 11 | https://normap.ru/truby-i-fitingi-iz-polietilena-pnd-pe-100-sdr/fitingi-pnd-elektrosvarnye/perehody-pnd-elektrosvarye/perehod-polietilenovyj-pnd-elektrosvarnoj-dn32-20-pe100-sdr11/ | 0 | 455
3 | 4402687 | Переход полиэтиленовый ПНД электросварной Дн 32*25, ПЭ 100, SDR 11 | https://normap.ru/truby-i-fitingi-iz-polietilena-pnd-pe-100-sdr/fitingi-pnd-elektrosvarnye/perehody-pnd-elektrosvarye/perehod-polietilenovyj-pnd-elektrosvarnoj-dn32-25-pe100-sdr11/ | 1000 | 398
4 | 4402688 | Переход полиэтиленовый ПНД электросварной Дн 40*20, ПЭ 100, SDR 11 | https://normap.ru/truby-i-fitingi-iz-polietilena-pnd-pe-100-sdr/fitingi-pnd-elektrosvarnye/perehody-pnd-elektrosvarye/perehod-polietilenovyj-pnd-elektrosvarnoj-dn40-20-pe100-sdr11/ | 1000 | 455
5 | 4402689 | Переход полиэтиленовый ПНД электросварной Дн 40*25, ПЭ 100, SDR 11 | https://normap.ru/truby-i-fitingi-iz-polietilena-pnd-pe-100-sdr/fitingi-pnd-elektrosvarnye/perehody-pnd-elektrosvarye/perehod-polietilenovyj-pnd-elektrosvarnoj-dn40-25-pe100-sdr11/ | 1000 | 455
6 | 4402690 | Переход полиэтиленовый ПНД электросварной Дн 40*32, ПЭ 100, SDR 11 | https://normap.ru/truby-i-fitingi-iz-polietilena-pnd-pe-100-sdr/fitingi-pnd-elektrosvarnye/perehody-pnd-elektrosvarye/perehod-polietilenovyj-pnd-elektrosvarnoj-dn40-32-pe100-sdr11/ | 1000 | 415
7 | 4402691 | Переход полиэтиленовый ПНД электросварной Дн 50*25, ПЭ 100, SDR 11 | https://normap.ru/truby-i-fitingi-iz-polietilena-pnd-pe-100-sdr/fitingi-pnd-elektrosvarnye/perehody-pnd-elektrosvarye/perehod-polietilenovyj-pnd-elektrosvarnoj-dn50-25-pe100-sdr11/ | 1000 | 455
8 | 4402692 | Переход полиэтиленовый ПНД электросварной Дн 50*32, ПЭ 100, SDR 11 | https://normap.ru/truby-i-fitingi-iz-polietilena-pnd-pe-100-sdr/fitingi-pnd-elektrosvarnye/perehody-pnd-elektrosvarye/perehod-polietilenovyj-pnd-elektrosvarnoj-dn50-32-pe100-sdr11/ | 1000 | 467
9 | 4402693 | Переход полиэтиленовый ПНД электросварной Дн 50*40, ПЭ 100, SDR 11 | https://normap.ru/truby-i-fitingi-iz-polietilena-pnd-pe-100-sdr/fitingi-pnd-elektrosvarnye/perehody-pnd-elektrosvarye/perehod-polietilenovyj-pnd-elektrosvarnoj-dn50-40-pe100-sdr11/ | 1000 | 484
10 | 4402694 | Переход полиэтиленовый ПНД электросварной Дн 63*32, ПЭ 100, SDR 11 | https://normap.ru/truby-i-fitingi-iz-polietilena-pnd-pe-100-sdr/fitingi-pnd-elektrosvarnye/perehody-pnd-elektrosvarye/perehod-polietilenovyj-pnd-elektrosvarnoj-dn63-32-pe100-sdr11/ | 1000 | 824
11 | 4402695 | Переход полиэтиленовый ПНД электросварной Дн 63*40, ПЭ 100, SDR 11 | https://normap.ru/truby-i-fitingi-iz-polietilena-pnd-pe-100-sdr/fitingi-pnd-elektrosvarnye/perehody-pnd-elektrosvarye/perehod-polietilenovyj-pnd-elektrosvarnoj-dn63-40-pe100-sdr11/ | 1000 | 586
12 | 4402696 | Переход полиэтиленовый ПНД электросварной Дн 63*50, ПЭ 100, SDR 11 | https://normap.ru/truby-i-fitingi-iz-polietilena-pnd-pe-100-sdr/fitingi-pnd-elektrosvarnye/perehody-pnd-elektrosvarye/perehod-polietilenovyj-pnd-elektrosvarnoj-dn63-50-pe100-sdr11/ | 1000 | 606
13 | 4402697 | Переход полиэтиленовый ПНД электросварной Дн 75*50, ПЭ 100, SDR 11 | https://normap.ru/truby-i-fitingi-iz-polietilena-pnd-pe-100-sdr/fitingi-pnd-elektrosvarnye/perehody-pnd-elektrosvarye/perehod-polietilenovyj-pnd-elektrosvarnoj-dn75-50-pe100-sdr11/ | 0 | 620
14 | 4402698 | Переход полиэтиленовый ПНД электросварной Дн 75*63, ПЭ 100, SDR 11 | https://normap.ru/truby-i-fitingi-iz-polietilena-pnd-pe-100-sdr/fitingi-pnd-elektrosvarnye/perehody-pnd-elektrosvarye/perehod-polietilenovyj-pnd-elektrosvarnoj-dn75-63-pe100-sdr11/ | 1000 | 864
15 | 4402699 | Переход полиэтиленовый ПНД электросварной Дн 90*50, ПЭ 100, SDR 11 | https://normap.ru/truby-i-fitingi-iz-polietilena-pnd-pe-100-sdr/fitingi-pnd-elektrosvarnye/perehody-pnd-elektrosvarye/perehod-polietilenovyj-pnd-elektrosvarnoj-dn90-50-pe100-sdr11/ | 1000 | 620
16 | 4402700 | Переход полиэтиленовый ПНД электросварной Дн 90*63, ПЭ 100, SDR 11 | https://normap.ru/truby-i-fitingi-iz-polietilena-pnd-pe-100-sdr/fitingi-pnd-elektrosvarnye/perehody-pnd-elektrosvarye/perehod-polietilenovyj-pnd-elektrosvarnoj-dn90-63-pe100-sdr11/ | 1000 | 968
17 | 4402701 | Переход полиэтиленовый ПНД электросварной Дн 90*75, ПЭ 100, SDR 11 | https://normap.ru/truby-i-fitingi-iz-polietilena-pnd-pe-100-sdr/fitingi-pnd-elektrosvarnye/perehody-pnd-elektrosvarye/perehod-polietilenovyj-pnd-elektrosvarnoj-dn90-75-pe100-sdr11/ | 1000 | 1001
18 | 4402702 | Переход полиэтиленовый ПНД электросварной Дн 110*63, ПЭ 100, SDR 11 | https://normap.ru/truby-i-fitingi-iz-polietilena-pnd-pe-100-sdr/fitingi-pnd-elektrosvarnye/perehody-pnd-elektrosvarye/perehod-polietilenovyj-pnd-elektrosvarnoj-dn110-63-pe100-sdr11/ | 1000 | 824
19 | 4402703 | Переход полиэтиленовый ПНД электросварной Дн 110*90, ПЭ 100, SDR 11 | https://normap.ru/truby-i-fitingi-iz-polietilena-pnd-pe-100-sdr/fitingi-pnd-elektrosvarnye/perehody-pnd-elektrosvarye/perehod-polietilenovyj-pnd-elektrosvarnoj-dn110-90-pe100-sdr11/ | 0 | 1909
20 | 4402704 | Переход полиэтиленовый ПНД электросварной Дн 125*63, ПЭ 100, SDR 11 | https://normap.ru/truby-i-fitingi-iz-polietilena-pnd-pe-100-sdr/fitingi-pnd-elektrosvarnye/perehody-pnd-elektrosvarye/perehod-polietilenovyj-pnd-elektrosvarnoj-dn125-63-pe100-sdr11/ | 0 | 824
21 | 4402705 | Переход полиэтиленовый ПНД электросварной Дн 125*90, ПЭ 100, SDR 11 | https://normap.ru/truby-i-fitingi-iz-polietilena-pnd-pe-100-sdr/fitingi-pnd-elektrosvarnye/perehody-pnd-elektrosvarye/perehod-polietilenovyj-pnd-elektrosvarnoj-dn125-90-pe100-sdr11/ | 1000 | 2141
22 | 4402706 | Переход полиэтиленовый ПНД электросварной Дн 125*110, ПЭ 100, SDR 11 | https://normap.ru/truby-i-fitingi-iz-polietilena-pnd-pe-100-sdr/fitingi-pnd-elektrosvarnye/perehody-pnd-elektrosvarye/perehod-polietilenovyj-pnd-elektrosvarnoj-dn125-110-pe100-sdr11/ | 1000 | 2188
23 | 4402707 | Переход полиэтиленовый ПНД электросварной Дн 140*125, ПЭ 100, SDR 11 | https://normap.ru/truby-i-fitingi-iz-polietilena-pnd-pe-100-sdr/fitingi-pnd-elektrosvarnye/perehody-pnd-elektrosvarye/perehod-polietilenovyj-pnd-elektrosvarnoj-dn140-125-pe100-sdr11/ | 0 | 3644
24 | 4402708 | Переход полиэтиленовый ПНД электросварной Дн 160*90, ПЭ 100, SDR 11 | https://normap.ru/truby-i-fitingi-iz-polietilena-pnd-pe-100-sdr/fitingi-pnd-elektrosvarnye/perehody-pnd-elektrosvarye/perehod-polietilenovyj-pnd-elektrosvarnoj-dn160-90-pe100-sdr11/ | 1000 | 1909
25 | 4402709 | Переход полиэтиленовый ПНД электросварной Дн 160*110, ПЭ 100, SDR 11 | https://normap.ru/truby-i-fitingi-iz-polietilena-pnd-pe-100-sdr/fitingi-pnd-elektrosvarnye/perehody-pnd-elektrosvarye/perehod-polietilenovyj-pnd-elektrosvarnoj-dn160-110-pe100-sdr11/ | 1000 | 2188
26 | 4402710 | Переход полиэтиленовый ПНД электросварной Дн 160*125, ПЭ 100, SDR 11 | https://normap.ru/truby-i-fitingi-iz-polietilena-pnd-pe-100-sdr/fitingi-pnd-elektrosvarnye/perehody-pnd-elektrosvarye/perehod-polietilenovyj-pnd-elektrosvarnoj-dn160-125-pe100-sdr11/ | 1000 | 3683
27 | 4402711 | Переход полиэтиленовый ПНД электросварной Дн 180*125, ПЭ 100, SDR 11 | https://normap.ru/truby-i-fitingi-iz-polietilena-pnd-pe-100-sdr/fitingi-pnd-elektrosvarnye/perehody-pnd-elektrosvarye/perehod-polietilenovyj-pnd-elektrosvarnoj-dn180-125-pe100-sdr11/ | 0 | 3644
28 | 4402712 | Переход полиэтиленовый ПНД электросварной Дн 200*160, ПЭ 100, SDR 11 | https://normap.ru/truby-i-fitingi-iz-polietilena-pnd-pe-100-sdr/fitingi-pnd-elektrosvarnye/perehody-pnd-elektrosvarye/perehod-polietilenovyj-pnd-elektrosvarnoj-dn200-160-pe100-sdr11/ | 0 | 5744
29 | 4402713 | Переход полиэтиленовый ПНД электросварной Дн 225*160, ПЭ 100, SDR 11 | https://normap.ru/truby-i-fitingi-iz-polietilena-pnd-pe-100-sdr/fitingi-pnd-elektrosvarnye/perehody-pnd-elektrosvarye/perehod-polietilenovyj-pnd-elektrosvarnoj-dn225-160-pe100-sdr11/ | 0 | 5744
30 | 4402714 | Переход полиэтиленовый ПНД электросварной Дн 225*200, ПЭ 100, SDR 11 | https://normap.ru/truby-i-fitingi-iz-polietilena-pnd-pe-100-sdr/fitingi-pnd-elektrosvarnye/perehody-pnd-elektrosvarye/perehod-polietilenovyj-pnd-elektrosvarnoj-dn225-200-pe100-sdr11/ | 0 | 11306
31 | 4402715 | Переход полиэтиленовый ПНД электросварной Дн 250*200, ПЭ 100, SDR 11 | https://normap.ru/truby-i-fitingi-iz-polietilena-pnd-pe-100-sdr/fitingi-pnd-elektrosvarnye/perehody-pnd-elektrosvarye/perehod-polietilenovyj-pnd-elektrosvarnoj-dn250-200-pe100-sdr11/ | 0 | 0
32 | 4402716 | Переход полиэтиленовый ПНД электросварной Дн 250*225, ПЭ 100, SDR 11 | https://normap.ru/truby-i-fitingi-iz-polietilena-pnd-pe-100-sdr/fitingi-pnd-elektrosvarnye/perehody-pnd-elektrosvarye/perehod-polietilenovyj-pnd-elektrosvarnoj-dn250-225-pe100-sdr11/ | 0 | 37034
33 | 4402717 | Переход полиэтиленовый ПНД электросварной Дн 280*200, ПЭ 100, SDR 11 | https://normap.ru/truby-i-fitingi-iz-polietilena-pnd-pe-100-sdr/fitingi-pnd-elektrosvarnye/perehody-pnd-elektrosvarye/perehod-polietilenovyj-pnd-elektrosvarnoj-dn280-200-pe100-sdr11/ | 0 | 0
34 | 4402718 | Переход полиэтиленовый ПНД электросварной Дн 280*225, ПЭ 100, SDR 11 | https://normap.ru/truby-i-fitingi-iz-polietilena-pnd-pe-100-sdr/fitingi-pnd-elektrosvarnye/perehody-pnd-elektrosvarye/perehod-polietilenovyj-pnd-elektrosvarnoj-dn280-225-pe100-sdr11/ | 0 | 0
35 | 4402719 | Переход полиэтиленовый ПНД электросварной Дн 280*250, ПЭ 100, SDR 11 | https://normap.ru/truby-i-fitingi-iz-polietilena-pnd-pe-100-sdr/fitingi-pnd-elektrosvarnye/perehody-pnd-elektrosvarye/perehod-polietilenovyj-pnd-elektrosvarnoj-dn280-250-pe100-sdr11/ | 0 | 0
36 | 4402720 | Переход полиэтиленовый ПНД электросварной Дн 315*225, ПЭ 100, SDR 11 | https://normap.ru/truby-i-fitingi-iz-polietilena-pnd-pe-100-sdr/fitingi-pnd-elektrosvarnye/perehody-pnd-elektrosvarye/perehod-polietilenovyj-pnd-elektrosvarnoj-dn315-225-pe100-sdr11/ | 0 | 0
37 | 4402721 | Переход полиэтиленовый ПНД электросварной Дн 315*225, ПЭ 100, SDR 11 | https://normap.ru/truby-i-fitingi-iz-polietilena-pnd-pe-100-sdr/fitingi-pnd-elektrosvarnye/perehody-pnd-elektrosvarye/perehod-polietilenovyj-pnd-elektrosvarnoj-dn315-225-pe100-sdr11/?sku=6559 | 0 | 0
38 | 4402722 | Переход полиэтиленовый ПНД электросварной Дн 315*250, ПЭ 100, SDR 11 | https://normap.ru/truby-i-fitingi-iz-polietilena-pnd-pe-100-sdr/fitingi-pnd-elektrosvarnye/perehody-pnd-elektrosvarye/perehod-polietilenovyj-pnd-elektrosvarnoj-dn315-250-pe100-sdr11/ | 0 | 47290
39 | 4402723 | Переход полиэтиленовый ПНД электросварной Дн 315*280, ПЭ 100, SDR 11 | https://normap.ru/truby-i-fitingi-iz-polietilena-pnd-pe-100-sdr/fitingi-pnd-elektrosvarnye/perehody-pnd-elektrosvarye/perehod-polietilenovyj-pnd-elektrosvarnoj-dn315-280-pe100-sdr11/ | 0 | 0
40 | 4402724 | Переход полиэтиленовый ПНД электросварной Дн 355*315, ПЭ 100, SDR 11 | https://normap.ru/truby-i-fitingi-iz-polietilena-pnd-pe-100-sdr/fitingi-pnd-elektrosvarnye/perehody-pnd-elektrosvarye/perehod-polietilenovyj-pnd-elektrosvarnoj-dn355-315-pe100-sdr11/ | 0 | 0
41 | 4402725 | Переход полиэтиленовый ПНД электросварной Дн 355*280, ПЭ 100, SDR 11 | https://normap.ru/truby-i-fitingi-iz-polietilena-pnd-pe-100-sdr/fitingi-pnd-elektrosvarnye/perehody-pnd-elektrosvarye/perehod-polietilenovyj-pnd-elektrosvarnoj-dn355-280-pe100-sdr11/ | 0 | 0
42 | 4402726 | Переход полиэтиленовый ПНД электросварной Дн 355*250, ПЭ 100, SDR 11 | https://normap.ru/truby-i-fitingi-iz-polietilena-pnd-pe-100-sdr/fitingi-pnd-elektrosvarnye/perehody-pnd-elektrosvarye/perehod-polietilenovyj-pnd-elektrosvarnoj-dn355-250-pe100-sdr11/ | 0 | 0
43 | 4402727 | Переход полиэтиленовый ПНД электросварной Дн 400*355, ПЭ 100, SDR 11 | https://normap.ru/truby-i-fitingi-iz-polietilena-pnd-pe-100-sdr/fitingi-pnd-elektrosvarnye/perehody-pnd-elektrosvarye/perehod-polietilenovyj-pnd-elektrosvarnoj-dn400-355-pe100-sdr11/ | 0 | 0
44 | 4402728 | Переход полиэтиленовый ПНД электросварной Дн 400*315, ПЭ 100, SDR 11 | https://normap.ru/truby-i-fitingi-iz-polietilena-pnd-pe-100-sdr/fitingi-pnd-elektrosvarnye/perehody-pnd-elektrosvarye/perehod-polietilenovyj-pnd-elektrosvarnoj-dn400-315-pe100-sdr11/ | 0 | 0
45 | 4402729 | Переход полиэтиленовый ПНД электросварной Дн 400*280, ПЭ 100, SDR 11 | https://normap.ru/truby-i-fitingi-iz-polietilena-pnd-pe-100-sdr/fitingi-pnd-elektrosvarnye/perehody-pnd-elektrosvarye/perehod-polietilenovyj-pnd-elektrosvarnoj-dn400-280-pe100-sdr11/ | 0 | 0
46 | 4402730 | Переход полиэтиленовый ПНД электросварной Дн 450*400, ПЭ 100, SDR 11 | https://normap.ru/truby-i-fitingi-iz-polietilena-pnd-pe-100-sdr/fitingi-pnd-elektrosvarnye/perehody-pnd-elektrosvarye/perehod-polietilenovyj-pnd-elektrosvarnoj-dn450-400-pe100-sdr11/ | 0 | 0
47 | 4402731 | Переход полиэтиленовый ПНД электросварной Дн 450*355, ПЭ 100, SDR 11 | https://normap.ru/truby-i-fitingi-iz-polietilena-pnd-pe-100-sdr/fitingi-pnd-elektrosvarnye/perehody-pnd-elektrosvarye/perehod-polietilenovyj-pnd-elektrosvarnoj-dn450-355-pe100-sdr11/ | 0 | 0
48 | 4402732 | Переход полиэтиленовый ПНД электросварной Дн 450*315, ПЭ 100, SDR 11 | https://normap.ru/truby-i-fitingi-iz-polietilena-pnd-pe-100-sdr/fitingi-pnd-elektrosvarnye/perehody-pnd-elektrosvarye/perehod-polietilenovyj-pnd-elektrosvarnoj-dn450-315-pe100-sdr11/ | 0 | 0
49 | 4402733 | Переход полиэтиленовый ПНД электросварной Дн 500*450, ПЭ 100, SDR 11 | https://normap.ru/truby-i-fitingi-iz-polietilena-pnd-pe-100-sdr/fitingi-pnd-elektrosvarnye/perehody-pnd-elektrosvarye/perehod-polietilenovyj-pnd-elektrosvarnoj-dn500-450-pe100-sdr11/ | 0 | 0
50 | 4402734 | Переход полиэтиленовый ПНД электросварной Дн 500*400, ПЭ 100, SDR 11 | https://normap.ru/truby-i-fitingi-iz-polietilena-pnd-pe-100-sdr/fitingi-pnd-elektrosvarnye/perehody-pnd-elektrosvarye/perehod-polietilenovyj-pnd-elektrosvarnoj-dn500-400-pe100-sdr11/ | 0 | 0
51 | 4402735 | Переход полиэтиленовый ПНД электросварной Дн 500*355, ПЭ 100, SDR 11 | https://normap.ru/truby-i-fitingi-iz-polietilena-pnd-pe-100-sdr/fitingi-pnd-elektrosvarnye/perehody-pnd-elektrosvarye/perehod-polietilenovyj-pnd-elektrosvarnoj-dn500-355-pe100-sdr11/ | 0 | 0
52 | 4402736 | Переход полиэтиленовый ПНД электросварной Дн 630*500, ПЭ 100, SDR 11 | https://normap.ru/truby-i-fitingi-iz-polietilena-pnd-pe-100-sdr/fitingi-pnd-elektrosvarnye/perehody-pnd-elektrosvarye/perehod-polietilenovyj-pnd-elektrosvarnoj-dn630-500-pe100-sdr11/ | 0 | 0
53 | 4402737 | Переход полиэтиленовый ПНД электросварной Дн 630*450, ПЭ 100, SDR 11 | https://normap.ru/truby-i-fitingi-iz-polietilena-pnd-pe-100-sdr/fitingi-pnd-elektrosvarnye/perehody-pnd-elektrosvarye/perehod-polietilenovyj-pnd-elektrosvarnoj-dn630-450-pe100-sdr11/ | 0 | 0
54 | 4402738 | Переход полиэтиленовый ПНД электросварной Дн 630*630, ПЭ 100, SDR 11 | https://normap.ru/truby-i-fitingi-iz-polietilena-pnd-pe-100-sdr/fitingi-pnd-elektrosvarnye/perehody-pnd-elektrosvarye/perehod-polietilenovyj-pnd-elektrosvarnoj-dn630-630-pe100-sdr11/ | 0 | 0
55 | 4402739 | Переход полиэтиленовый ПНД электросварной Дн 710*630, ПЭ 100, SDR 11 | https://normap.ru/truby-i-fitingi-iz-polietilena-pnd-pe-100-sdr/fitingi-pnd-elektrosvarnye/perehody-pnd-elektrosvarye/perehod-polietilenovyj-pnd-elektrosvarnoj-dn710-630-pe100-sdr11/ | 0 | 0
56 | 4402740 | Переход полиэтиленовый ПНД электросварной Дн 800*710, ПЭ 100, SDR 11 | https://normap.ru/truby-i-fitingi-iz-polietilena-pnd-pe-100-sdr/fitingi-pnd-elektrosvarnye/perehody-pnd-elektrosvarye/perehod-polietilenovyj-pnd-elektrosvarnoj-dn800-710-pe100-sdr11/ | 0 | 0
57 | 4402741 | Переход полиэтиленовый ПНД электросварной Дн 800*630, ПЭ 100, SDR 11 | https://normap.ru/truby-i-fitingi-iz-polietilena-pnd-pe-100-sdr/fitingi-pnd-elektrosvarnye/perehody-pnd-elektrosvarye/perehod-polietilenovyj-pnd-elektrosvarnoj-dn800-630-pe100-sdr11/ | 0 | 0
58 | 4402742 | Переход полиэтиленовый ПНД электросварной Дн 900*800, ПЭ 100, SDR 11 | https://normap.ru/truby-i-fitingi-iz-polietilena-pnd-pe-100-sdr/fitingi-pnd-elektrosvarnye/perehody-pnd-elektrosvarye/perehod-polietilenovyj-pnd-elektrosvarnoj-dn900-800-pe100-sdr11/ | 0 | 0
59 | 4402743 | Переход полиэтиленовый ПНД электросварной Дн 900*710, ПЭ 100, SDR 11 | https://normap.ru/truby-i-fitingi-iz-polietilena-pnd-pe-100-sdr/fitingi-pnd-elektrosvarnye/perehody-pnd-elektrosvarye/perehod-polietilenovyj-pnd-elektrosvarnoj-dn900-710-pe100-sdr11/ | 0 | 0
Заглушки ПНД электросварные
№ | Артикул | Наименование | URL | Наличие | Цена (руб.)
1 | 4402744 | Заглушка полиэтиленовая ПНД электросварная Дн 20 мм, ПЭ 100, SDR 11 | https://normap.ru/truby-i-fitingi-iz-polietilena-pnd-pe-100-sdr/fitingi-pnd-elektrosvarnye/zaglushki-pnd-elektrosvarnye/zaglushka-polietilenovaya-pnd-elektrosvarnaya-dn20-mm-pe100-sdr11/ | 0 | 476
2 | 4402745 | Заглушка полиэтиленовая ПНД электросварная Дн 25 мм, ПЭ 100, SDR 11 | https://normap.ru/truby-i-fitingi-iz-polietilena-pnd-pe-100-sdr/fitingi-pnd-elektrosvarnye/zaglushki-pnd-elektrosvarnye/zaglushka-polietilenovaya-pnd-elektrosvarnaya-dn25-mm-pe100-sdr11/ | 0 | 956
3 | 4402746 | Заглушка полиэтиленовая ПНД электросварная Дн 32 мм, ПЭ 100, SDR 11 | https://normap.ru/truby-i-fitingi-iz-polietilena-pnd-pe-100-sdr/fitingi-pnd-elektrosvarnye/zaglushki-pnd-elektrosvarnye/zaglushka-polietilenovaya-pnd-elektrosvarnaya-dn32-mm-pe100-sdr11/ | 1000 | 852
4 | 4402747 | Заглушка полиэтиленовая ПНД электросварная Дн 40 мм, ПЭ 100, SDR 11 | https://normap.ru/truby-i-fitingi-iz-polietilena-pnd-pe-100-sdr/fitingi-pnd-elektrosvarnye/zaglushki-pnd-elektrosvarnye/zaglushka-polietilenovaya-pnd-elektrosvarnaya-dn40-mm-pe100-sdr11/ | 0 | 1256
5 | 4402748 | Заглушка полиэтиленовая ПНД электросварная Дн 50 мм, ПЭ 100, SDR 11 | https://normap.ru/truby-i-fitingi-iz-polietilena-pnd-pe-100-sdr/fitingi-pnd-elektrosvarnye/zaglushki-pnd-elektrosvarnye/zaglushka-polietilenovaya-pnd-elektrosvarnaya-dn50-mm-pe100-sdr11/ | 0 | 530
6 | 4402749 | Заглушка полиэтиленовая ПНД электросварная Дн 63 мм, ПЭ 100, SDR 11 | https://normap.ru/truby-i-fitingi-iz-polietilena-pnd-pe-100-sdr/fitingi-pnd-elektrosvarnye/zaglushki-pnd-elektrosvarnye/zaglushka-polietilenovaya-pnd-elektrosvarnaya-dn63-mm-pe100-sdr11/ | 1000 | 96
7 | 4402750 | Заглушка полиэтиленовая ПНД электросварная Дн 75 мм, ПЭ 100, SDR 11 | https://normap.ru/truby-i-fitingi-iz-polietilena-pnd-pe-100-sdr/fitingi-pnd-elektrosvarnye/zaglushki-pnd-elektrosvarnye/zaglushka-polietilenovaya-pnd-elektrosvarnaya-dn75-mm-pe100-sdr11/ | 1000 | 0
8 | 4402751 | Заглушка полиэтиленовая ПНД электросварная Дн 90 мм, ПЭ 100, SDR 11 | https://normap.ru/truby-i-fitingi-iz-polietilena-pnd-pe-100-sdr/fitingi-pnd-elektrosvarnye/zaglushki-pnd-elektrosvarnye/zaglushka-polietilenovaya-pnd-elektrosvarnaya-dn90-mm-pe100-sdr11/ | 1000 | 312
9 | 4402752 | Заглушка полиэтиленовая ПНД электросварная Дн 110 мм, ПЭ 100, SDR 11 | https://normap.ru/truby-i-fitingi-iz-polietilena-pnd-pe-100-sdr/fitingi-pnd-elektrosvarnye/zaglushki-pnd-elektrosvarnye/zaglushka-polietilenovaya-pnd-elektrosvarnaya-dn110-mm-pe100-sdr11/ | 1000 | 468
10 | 4402753 | Заглушка полиэтиленовая ПНД электросварная Дн 125 мм, ПЭ 100, SDR 11 | https://normap.ru/truby-i-fitingi-iz-polietilena-pnd-pe-100-sdr/fitingi-pnd-elektrosvarnye/zaglushki-pnd-elektrosvarnye/zaglushka-polietilenovaya-pnd-elektrosvarnaya-dn125-mm-pe100-sdr11/ | 1000 | 3592
11 | 4402754 | Заглушка полиэтиленовая ПНД электросварная Дн 140 мм, ПЭ 100, SDR 11 | https://normap.ru/truby-i-fitingi-iz-polietilena-pnd-pe-100-sdr/fitingi-pnd-elektrosvarnye/zaglushki-pnd-elektrosvarnye/zaglushka-polietilenovaya-pnd-elektrosvarnaya-dn140-mm-pe100-sdr11/ | 0 | 5924
12 | 4402755 | Заглушка полиэтиленовая ПНД электросварная Дн 160 мм, ПЭ 100, SDR 11 | https://normap.ru/truby-i-fitingi-iz-polietilena-pnd-pe-100-sdr/fitingi-pnd-elektrosvarnye/zaglushki-pnd-elektrosvarnye/zaglushka-polietilenovaya-pnd-elektrosvarnaya-dn160-mm-pe100-sdr11/ | 1000 | 864
13 | 4402756 | Заглушка полиэтиленовая ПНД электросварная Дн 180 мм, ПЭ 100, SDR 11 | https://normap.ru/truby-i-fitingi-iz-polietilena-pnd-pe-100-sdr/fitingi-pnd-elektrosvarnye/zaglushki-pnd-elektrosvarnye/zaglushka-polietilenovaya-pnd-elektrosvarnaya-dn180-mm-pe100-sdr11/ | 1000 | 7571
14 | 4402757 | Заглушка полиэтиленовая ПНД электросварная Дн 200 мм, ПЭ 100, SDR 11 | https://normap.ru/truby-i-fitingi-iz-polietilena-pnd-pe-100-sdr/fitingi-pnd-elektrosvarnye/zaglushki-pnd-elektrosvarnye/zaglushka-polietilenovaya-pnd-elektrosvarnaya-dn200-mm-pe100-sdr11/ | 0 | 0
15 | 4402758 | Заглушка полиэтиленовая ПНД электросварная Дн 225 мм, ПЭ 100, SDR 11 | https://normap.ru/truby-i-fitingi-iz-polietilena-pnd-pe-100-sdr/fitingi-pnd-elektrosvarnye/zaglushki-pnd-elektrosvarnye/zaglushka-polietilenovaya-pnd-elektrosvarnaya-dn225-mm-pe100-sdr11/ | 1000 | 2873
16 | 4402759 | Заглушка полиэтиленовая ПНД электросварная Дн 250 мм, ПЭ 100, SDR 11 | https://normap.ru/truby-i-fitingi-iz-polietilena-pnd-pe-100-sdr/fitingi-pnd-elektrosvarnye/zaglushki-pnd-elektrosvarnye/zaglushka-polietilenovaya-pnd-elektrosvarnaya-dn250-mm-pe100-sdr11/ | 0 | 0
17 | 4402760 | Заглушка полиэтиленовая ПНД электросварная Дн 280 мм, ПЭ 100, SDR 11 | https://normap.ru/truby-i-fitingi-iz-polietilena-pnd-pe-100-sdr/fitingi-pnd-elektrosvarnye/zaglushki-pnd-elektrosvarnye/zaglushka-polietilenovaya-pnd-elektrosvarnaya-dn280-mm-pe100-sdr11/ | 0 | 0
18 | 4402761 | Заглушка полиэтиленовая ПНД электросварная Дн 315 мм, ПЭ 100, SDR 11 | https://normap.ru/truby-i-fitingi-iz-polietilena-pnd-pe-100-sdr/fitingi-pnd-elektrosvarnye/zaglushki-pnd-elektrosvarnye/zaglushka-polietilenovaya-pnd-elektrosvarnaya-dn315-mm-pe100-sdr11/ | 1000 | 0
19 | 4402762 | Заглушка полиэтиленовая ПНД электросварная Дн 355 мм, ПЭ 100, SDR 11 | https://normap.ru/truby-i-fitingi-iz-polietilena-pnd-pe-100-sdr/fitingi-pnd-elektrosvarnye/zaglushki-pnd-elektrosvarnye/zaglushka-polietilenovaya-pnd-elektrosvarnaya-dn355-mm-pe100-sdr11/ | 0 | 0
20 | 4402763 | Заглушка полиэтиленовая ПНД электросварная Дн 400 мм, ПЭ 100, SDR 11 | https://normap.ru/truby-i-fitingi-iz-polietilena-pnd-pe-100-sdr/fitingi-pnd-elektrosvarnye/zaglushki-pnd-elektrosvarnye/zaglushka-polietilenovaya-pnd-elektrosvarnaya-dn400-mm-pe100-sdr11/ | 0 | 0
21 | 4402764 | Заглушка полиэтиленовая ПНД электросварная Дн 450 мм, ПЭ 100, SDR 11 | https://normap.ru/truby-i-fitingi-iz-polietilena-pnd-pe-100-sdr/fitingi-pnd-elektrosvarnye/zaglushki-pnd-elektrosvarnye/zaglushka-polietilenovaya-pnd-elektrosvarnaya-dn450-mm-pe100-sdr11/ | 0 | 0
Фитинги ПНД литые (спиготы)
Отводы ПНД литые (спиготы)
№ | Артикул | Наименование | URL | Наличие | Цена (руб.)
1 | 4401773 | Отвод полиэтиленовый ПНД литой (спигот) 45 Дн 63 мм, ПЭ 100, SDR 17 | https://normap.ru/truby-i-fitingi-iz-polietilena-pnd-pe-100-sdr/fitingi-pnd-litye-spigoty/otvody-pnd-litye-spigoty/otvod-polietilenovyj-pnd-litoj-spigot-45-dn63-mm-pe100-sdr17/ | 1000 | 223
2 | 4401774 | Отвод полиэтиленовый ПНД литой (спигот) 45 Дн 75 мм, ПЭ 100, SDR 17 | https://normap.ru/truby-i-fitingi-iz-polietilena-pnd-pe-100-sdr/fitingi-pnd-litye-spigoty/otvody-pnd-litye-spigoty/otvod-polietilenovyj-pnd-litoj-spigot-45-dn75-mm-pe100-sdr17/ | 0 | 3698
3 | 4401775 | Отвод полиэтиленовый ПНД литой (спигот) 45 Дн 90 мм, ПЭ 100, SDR 17 | https://normap.ru/truby-i-fitingi-iz-polietilena-pnd-pe-100-sdr/fitingi-pnd-litye-spigoty/otvody-pnd-litye-spigoty/otvod-polietilenovyj-pnd-litoj-spigot-45-dn90-mm-pe100-sdr17/ | 0 | 510
4 | 4401776 | Отвод полиэтиленовый ПНД литой (спигот) 45 Дн 110 мм, ПЭ 100, SDR 17 | https://normap.ru/truby-i-fitingi-iz-polietilena-pnd-pe-100-sdr/fitingi-pnd-litye-spigoty/otvody-pnd-litye-spigoty/otvod-polietilenovyj-pnd-litoj-spigot-45-dn110-mm-pe100-sdr17/ | 1000 | 1066
5 | 4401777 | Отвод полиэтиленовый ПНД литой (спигот) 45 Дн 125 мм, ПЭ 100, SDR 17 | https://normap.ru/truby-i-fitingi-iz-polietilena-pnd-pe-100-sdr/fitingi-pnd-litye-spigoty/otvody-pnd-litye-spigoty/otvod-polietilenovyj-pnd-litoj-spigot-45-dn125-mm-pe100-sdr17/ | 0 | 7254
6 | 4401778 | Отвод полиэтиленовый ПНД литой (спигот) 45 Дн 140 мм, ПЭ 100, SDR 17 | https://normap.ru/truby-i-fitingi-iz-polietilena-pnd-pe-100-sdr/fitingi-pnd-litye-spigoty/otvody-pnd-litye-spigoty/otvod-polietilenovyj-pnd-litoj-spigot-45-dn140-mm-pe100-sdr17/ | 0 | 8793
7 | 4401779 | Отвод полиэтиленовый ПНД литой (спигот) 45 Дн 160 мм, ПЭ 100, SDR 17 | https://normap.ru/truby-i-fitingi-iz-polietilena-pnd-pe-100-sdr/fitingi-pnd-litye-spigoty/otvody-pnd-litye-spigoty/otvod-polietilenovyj-pnd-litoj-spigot-45-dn160-mm-pe100-sdr17/ | 1000 | 2873
8 | 4401780 | Отвод полиэтиленовый ПНД литой (спигот) 45 Дн 180 мм, ПЭ 100, SDR 17 | https://normap.ru/truby-i-fitingi-iz-polietilena-pnd-pe-100-sdr/fitingi-pnd-litye-spigoty/otvody-pnd-litye-spigoty/otvod-polietilenovyj-pnd-litoj-spigot-45-dn180-mm-pe100-sdr17/ | 0 | 15401
9 | 4401781 | Отвод полиэтиленовый ПНД литой (спигот) 45 Дн 200 мм, ПЭ 100, SDR 17 | https://normap.ru/truby-i-fitingi-iz-polietilena-pnd-pe-100-sdr/fitingi-pnd-litye-spigoty/otvody-pnd-litye-spigoty/otvod-polietilenovyj-pnd-litoj-spigot-45-dn200-mm-pe100-sdr17/ | 0 | 17858
10 | 4401782 | Отвод полиэтиленовый ПНД литой (спигот) 45 Дн 225 мм, ПЭ 100, SDR 17 | https://normap.ru/truby-i-fitingi-iz-polietilena-pnd-pe-100-sdr/fitingi-pnd-litye-spigoty/otvody-pnd-litye-spigoty/otvod-polietilenovyj-pnd-litoj-spigot-45-dn225-mm-pe100-sdr17/ | 0 | 7534
11 | 4401783 | Отвод полиэтиленовый ПНД литой (спигот) 45 Дн 250 мм, ПЭ 100, SDR 17 | https://normap.ru/truby-i-fitingi-iz-polietilena-pnd-pe-100-sdr/fitingi-pnd-litye-spigoty/otvody-pnd-litye-spigoty/otvod-polietilenovyj-pnd-litoj-spigot-45-dn250-mm-pe100-sdr17/ | 0 | 54878
12 | 4401784 | Отвод полиэтиленовый ПНД литой (спигот) 45 Дн 280 мм, ПЭ 100, SDR 17 | https://normap.ru/truby-i-fitingi-iz-polietilena-pnd-pe-100-sdr/fitingi-pnd-litye-spigoty/otvody-pnd-litye-spigoty/otvod-polietilenovyj-pnd-litoj-spigot-45-dn280-mm-pe100-sdr17/ | 0 | 0
13 | 4401785 | Отвод полиэтиленовый ПНД литой (спигот) 45 Дн 315 мм, ПЭ 100, SDR 17 | https://normap.ru/truby-i-fitingi-iz-polietilena-pnd-pe-100-sdr/fitingi-pnd-litye-spigoty/otvody-pnd-litye-spigoty/otvod-polietilenovyj-pnd-litoj-spigot-45-dn315-mm-pe100-sdr17/ | 0 | 80489
14 | 4401786 | Отвод полиэтиленовый ПНД литой (спигот) 45 Дн 20 мм, ПЭ 100, SDR 11 | https://normap.ru/truby-i-fitingi-iz-polietilena-pnd-pe-100-sdr/fitingi-pnd-litye-spigoty/otvody-pnd-litye-spigoty/otvod-polietilenovyj-pnd-litoj-spigot-45-dn20-mm-pe100-sdr11/ | 0 | 437
15 | 4401787 | Отвод полиэтиленовый ПНД литой (спигот) 45 Дн 25 мм, ПЭ 100, SDR 11 | https://normap.ru/truby-i-fitingi-iz-polietilena-pnd-pe-100-sdr/fitingi-pnd-litye-spigoty/otvody-pnd-litye-spigoty/otvod-polietilenovyj-pnd-litoj-spigot-45-dn25-mm-pe100-sdr11/ | 0 | 921
16 | 4401788 | Отвод полиэтиленовый ПНД литой (спигот) 45 Дн 32 мм, ПЭ 100, SDR 11 | https://normap.ru/truby-i-fitingi-iz-polietilena-pnd-pe-100-sdr/fitingi-pnd-litye-spigoty/otvody-pnd-litye-spigoty/otvod-polietilenovyj-pnd-litoj-spigot-45-dn32-mm-pe100-sdr11/ | 0 | 1256
17 | 4401789 | Отвод полиэтиленовый ПНД литой (спигот) 45 Дн 40 мм, ПЭ 100, SDR 11 | https://normap.ru/truby-i-fitingi-iz-polietilena-pnd-pe-100-sdr/fitingi-pnd-litye-spigoty/otvody-pnd-litye-spigoty/otvod-polietilenovyj-pnd-litoj-spigot-45-dn40-mm-pe100-sdr11/ | 0 | 476
18 | 4401790 | Отвод полиэтиленовый ПНД литой (спигот) 45 Дн 50 мм, ПЭ 100, SDR 11 | https://normap.ru/truby-i-fitingi-iz-polietilena-pnd-pe-100-sdr/fitingi-pnd-litye-spigoty/otvody-pnd-litye-spigoty/otvod-polietilenovyj-pnd-litoj-spigot-45-dn50-mm-pe100-sdr11/ | 0 | 548
19 | 4401791 | Отвод полиэтиленовый ПНД литой (спигот) 45 Дн 63 мм, ПЭ 100, SDR 11 | https://normap.ru/truby-i-fitingi-iz-polietilena-pnd-pe-100-sdr/fitingi-pnd-litye-spigoty/otvody-pnd-litye-spigoty/otvod-polietilenovyj-pnd-litoj-spigot-45-dn63-mm-pe100-sdr11/ | 1000 | 223
20 | 4401792 | Отвод полиэтиленовый ПНД литой (спигот) 45 Дн 75 мм, ПЭ 100, SDR 11 | https://normap.ru/truby-i-fitingi-iz-polietilena-pnd-pe-100-sdr/fitingi-pnd-litye-spigoty/otvody-pnd-litye-spigoty/otvod-polietilenovyj-pnd-litoj-spigot-45-dn75-mm-pe100-sdr11/ | 0 | 3698
21 | 4401793 | Отвод полиэтиленовый ПНД литой (спигот) 45 Дн 90 мм, ПЭ 100, SDR 11 | https://normap.ru/truby-i-fitingi-iz-polietilena-pnd-pe-100-sdr/fitingi-pnd-litye-spigoty/otvody-pnd-litye-spigoty/otvod-polietilenovyj-pnd-litoj-spigot-45-dn90-mm-pe100-sdr11/ | 1000 | 510
22 | 4401794 | Отвод полиэтиленовый ПНД литой (спигот) 45 Дн 110 мм, ПЭ 100, SDR 11 | https://normap.ru/truby-i-fitingi-iz-polietilena-pnd-pe-100-sdr/fitingi-pnd-litye-spigoty/otvody-pnd-litye-spigoty/otvod-polietilenovyj-pnd-litoj-spigot-45-dn110-mm-pe100-sdr11/ | 1000 | 1066
23 | 4401795 | Отвод полиэтиленовый ПНД литой (спигот) 45 Дн 125 мм, ПЭ 100, SDR 11 | https://normap.ru/truby-i-fitingi-iz-polietilena-pnd-pe-100-sdr/fitingi-pnd-litye-spigoty/otvody-pnd-litye-spigoty/otvod-polietilenovyj-pnd-litoj-spigot-45-dn125-mm-pe100-sdr11/ | 1000 | 7254
24 | 4401796 | Отвод полиэтиленовый ПНД литой (спигот) 45 Дн 140 мм, ПЭ 100, SDR 11 | https://normap.ru/truby-i-fitingi-iz-polietilena-pnd-pe-100-sdr/fitingi-pnd-litye-spigoty/otvody-pnd-litye-spigoty/otvod-polietilenovyj-pnd-litoj-spigot-45-dn140-mm-pe100-sdr11/ | 0 | 8793
25 | 4401797 | Отвод полиэтиленовый ПНД литой (спигот) 45 Дн 160 мм, ПЭ 100, SDR 11 | https://normap.ru/truby-i-fitingi-iz-polietilena-pnd-pe-100-sdr/fitingi-pnd-litye-spigoty/otvody-pnd-litye-spigoty/otvod-polietilenovyj-pnd-litoj-spigot-45-dn160-mm-pe100-sdr11/ | 0 | 2873
26 | 4401798 | Отвод полиэтиленовый ПНД литой (спигот) 45 Дн 180 мм, ПЭ 100, SDR 11 | https://normap.ru/truby-i-fitingi-iz-polietilena-pnd-pe-100-sdr/fitingi-pnd-litye-spigoty/otvody-pnd-litye-spigoty/otvod-polietilenovyj-pnd-litoj-spigot-45-dn180-mm-pe100-sdr11/ | 0 | 15401
27 | 4401799 | Отвод полиэтиленовый ПНД литой (спигот) 45 Дн 200 мм, ПЭ 100, SDR 11 | https://normap.ru/truby-i-fitingi-iz-polietilena-pnd-pe-100-sdr/fitingi-pnd-litye-spigoty/otvody-pnd-litye-spigoty/otvod-polietilenovyj-pnd-litoj-spigot-45-dn200-mm-pe100-sdr11/ | 0 | 17858
28 | 4401800 | Отвод полиэтиленовый ПНД литой (спигот) 45 Дн 225 мм, ПЭ 100, SDR 11 | https://normap.ru/truby-i-fitingi-iz-polietilena-pnd-pe-100-sdr/fitingi-pnd-litye-spigoty/otvody-pnd-litye-spigoty/otvod-polietilenovyj-pnd-litoj-spigot-45-dn225-mm-pe100-sdr11/ | 1000 | 7534
29 | 4401801 | Отвод полиэтиленовый ПНД литой (спигот) 45 Дн 250 мм, ПЭ 100, SDR 11 | https://normap.ru/truby-i-fitingi-iz-polietilena-pnd-pe-100-sdr/fitingi-pnd-litye-spigoty/otvody-pnd-litye-spigoty/otvod-polietilenovyj-pnd-litoj-spigot-45-dn250-mm-pe100-sdr11/ | 0 | 54878
30 | 4401802 | Отвод полиэтиленовый ПНД литой (спигот) 45 Дн 280 мм, ПЭ 100, SDR 11 | https://normap.ru/truby-i-fitingi-iz-polietilena-pnd-pe-100-sdr/fitingi-pnd-litye-spigoty/otvody-pnd-litye-spigoty/otvod-polietilenovyj-pnd-litoj-spigot-45-dn280-mm-pe100-sdr11/ | 0 | 0
31 | 4401803 | Отвод полиэтиленовый ПНД литой (спигот) 45 Дн 315 мм, ПЭ 100, SDR 11 | https://normap.ru/truby-i-fitingi-iz-polietilena-pnd-pe-100-sdr/fitingi-pnd-litye-spigoty/otvody-pnd-litye-spigoty/otvod-polietilenovyj-pnd-litoj-spigot-45-dn315-mm-pe100-sdr11/ | 0 | 80489
32 | 4401804 | Отвод полиэтиленовый ПНД литой (спигот) 45 Дн 400 мм, ПЭ 100, SDR 11 | https://normap.ru/truby-i-fitingi-iz-polietilena-pnd-pe-100-sdr/fitingi-pnd-litye-spigoty/otvody-pnd-litye-spigoty/otvod-polietilenovyj-pnd-litoj-spigot-45-dn400-mm-pe100-sdr11/ | 0 | 0
33 | 4401805 | Отвод полиэтиленовый ПНД литой (спигот) 90 Дн 63 мм, ПЭ 100, SDR 17 | https://normap.ru/truby-i-fitingi-iz-polietilena-pnd-pe-100-sdr/fitingi-pnd-litye-spigoty/otvody-pnd-litye-spigoty/otvod-polietilenovyj-pnd-litoj-spigot-90-dn63-mm-pe100-sdr17/ | 1000 | 223
34 | 4401806 | Отвод полиэтиленовый ПНД литой (спигот) 90 Дн 75 мм, ПЭ 100, SDR 17 | https://normap.ru/truby-i-fitingi-iz-polietilena-pnd-pe-100-sdr/fitingi-pnd-litye-spigoty/otvody-pnd-litye-spigoty/otvod-polietilenovyj-pnd-litoj-spigot-90-dn75-mm-pe100-sdr17/ | 0 | 3698
35 | 4401807 | Отвод полиэтиленовый ПНД литой (спигот) 90 Дн 90 мм, ПЭ 100, SDR 17 | https://normap.ru/truby-i-fitingi-iz-polietilena-pnd-pe-100-sdr/fitingi-pnd-litye-spigoty/otvody-pnd-litye-spigoty/otvod-polietilenovyj-pnd-litoj-spigot-90-dn90-mm-pe100-sdr17/ | 0 | 510
36 | 4401808 | Отвод полиэтиленовый ПНД литой (спигот) 90 Дн 110 мм, ПЭ 100, SDR 17 | https://normap.ru/truby-i-fitingi-iz-polietilena-pnd-pe-100-sdr/fitingi-pnd-litye-spigoty/otvody-pnd-litye-spigoty/otvod-polietilenovyj-pnd-litoj-spigot-90-dn110-mm-pe100-sdr17/ | 1000 | 1066
37 | 4401809 | Отвод полиэтиленовый ПНД литой (спигот) 90 Дн 125 мм, ПЭ 100, SDR 17 | https://normap.ru/truby-i-fitingi-iz-polietilena-pnd-pe-100-sdr/fitingi-pnd-litye-spigoty/otvody-pnd-litye-spigoty/otvod-polietilenovyj-pnd-litoj-spigot-90-dn125-mm-pe100-sdr17/ | 0 | 7254
38 | 4401810 | Отвод полиэтиленовый ПНД литой (спигот) 90 Дн 140 мм, ПЭ 100, SDR 17 | https://normap.ru/truby-i-fitingi-iz-polietilena-pnd-pe-100-sdr/fitingi-pnd-litye-spigoty/otvody-pnd-litye-spigoty/otvod-polietilenovyj-pnd-litoj-spigot-90-dn140-mm-pe100-sdr17/ | 0 | 8793
39 | 4401811 | Отвод полиэтиленовый ПНД литой (спигот) 90 Дн 160 мм, ПЭ 100, SDR 17 | https://normap.ru/truby-i-fitingi-iz-polietilena-pnd-pe-100-sdr/fitingi-pnd-litye-spigoty/otvody-pnd-litye-spigoty/otvod-polietilenovyj-pnd-litoj-spigot-90-dn160-mm-pe100-sdr17/ | 1000 | 2873
40 | 4401812 | Отвод полиэтиленовый ПНД литой (спигот) 90 Дн 180 мм, ПЭ 100, SDR 17 | https://normap.ru/truby-i-fitingi-iz-polietilena-pnd-pe-100-sdr/fitingi-pnd-litye-spigoty/otvody-pnd-litye-spigoty/otvod-polietilenovyj-pnd-litoj-spigot-90-dn180-mm-pe100-sdr17/ | 0 | 15401
41 | 4401813 | Отвод полиэтиленовый ПНД литой (спигот) 90 Дн 200 мм, ПЭ 100, SDR 17 | https://normap.ru/truby-i-fitingi-iz-polietilena-pnd-pe-100-sdr/fitingi-pnd-litye-spigoty/otvody-pnd-litye-spigoty/otvod-polietilenovyj-pnd-litoj-spigot-90-dn200-mm-pe100-sdr17/ | 0 | 17858
42 | 4401814 | Отвод полиэтиленовый ПНД литой (спигот) 90 Дн 225 мм, ПЭ 100, SDR 17 | https://normap.ru/truby-i-fitingi-iz-polietilena-pnd-pe-100-sdr/fitingi-pnd-litye-spigoty/otvody-pnd-litye-spigoty/otvod-polietilenovyj-pnd-litoj-spigot-90-dn225-mm-pe100-sdr17/ | 1000 | 7534
43 | 4401815 | Отвод полиэтиленовый ПНД литой (спигот) 90 Дн 250 мм, ПЭ 100, SDR 17 | https://normap.ru/truby-i-fitingi-iz-polietilena-pnd-pe-100-sdr/fitingi-pnd-litye-spigoty/otvody-pnd-litye-spigoty/otvod-polietilenovyj-pnd-litoj-spigot-90-dn250-mm-pe100-sdr17/ | 0 | 54878
44 | 4401816 | Отвод полиэтиленовый ПНД литой (спигот) 90 Дн 280 мм, ПЭ 100, SDR 17 | https://normap.ru/truby-i-fitingi-iz-polietilena-pnd-pe-100-sdr/fitingi-pnd-litye-spigoty/otvody-pnd-litye-spigoty/otvod-polietilenovyj-pnd-litoj-spigot-90-dn280-mm-pe100-sdr17/ | 0 | 0
45 | 4401817 | Отвод полиэтиленовый ПНД литой (спигот) 90 Дн 315 мм, ПЭ 100, SDR 17 | https://normap.ru/truby-i-fitingi-iz-polietilena-pnd-pe-100-sdr/fitingi-pnd-litye-spigoty/otvody-pnd-litye-spigoty/otvod-polietilenovyj-pnd-litoj-spigot-90-dn315-mm-pe100-sdr17/ | 1000 | 80489
46 | 4401818 | Отвод полиэтиленовый ПНД литой (спигот) 90 Дн 20 мм, ПЭ 100, SDR 11 | https://normap.ru/truby-i-fitingi-iz-polietilena-pnd-pe-100-sdr/fitingi-pnd-litye-spigoty/otvody-pnd-litye-spigoty/otvod-polietilenovyj-pnd-litoj-spigot-90-dn20-mm-pe100-sdr11/ | 0 | 437
47 | 4401819 | Отвод полиэтиленовый ПНД литой (спигот) 90 Дн 25 мм, ПЭ 100, SDR 11 | https://normap.ru/truby-i-fitingi-iz-polietilena-pnd-pe-100-sdr/fitingi-pnd-litye-spigoty/otvody-pnd-litye-spigoty/otvod-polietilenovyj-pnd-litoj-spigot-90-dn25-mm-pe100-sdr11/ | 0 | 921
48 | 4401820 | Отвод полиэтиленовый ПНД литой (спигот) 90 Дн 32 мм, ПЭ 100, SDR 11 | https://normap.ru/truby-i-fitingi-iz-polietilena-pnd-pe-100-sdr/fitingi-pnd-litye-spigoty/otvody-pnd-litye-spigoty/otvod-polietilenovyj-pnd-litoj-spigot-90-dn32-mm-pe100-sdr11/ | 0 | 1256
49 | 4401821 | Отвод полиэтиленовый ПНД литой (спигот) 90 Дн 40 мм, ПЭ 100, SDR 11 | https://normap.ru/truby-i-fitingi-iz-polietilena-pnd-pe-100-sdr/fitingi-pnd-litye-spigoty/otvody-pnd-litye-spigoty/otvod-polietilenovyj-pnd-litoj-spigot-90-dn40-mm-pe100-sdr11/ | 0 | 476
50 | 4401822 | Отвод полиэтиленовый ПНД литой (спигот) 90 Дн 50 мм, ПЭ 100, SDR 11 | https://normap.ru/truby-i-fitingi-iz-polietilena-pnd-pe-100-sdr/fitingi-pnd-litye-spigoty/otvody-pnd-litye-spigoty/otvod-polietilenovyj-pnd-litoj-spigot-90-dn50-mm-pe100-sdr11/ | 0 | 548
51 | 4401823 | Отвод полиэтиленовый ПНД литой (спигот) 90 Дн 63 мм, ПЭ 100, SDR 11 | https://normap.ru/truby-i-fitingi-iz-polietilena-pnd-pe-100-sdr/fitingi-pnd-litye-spigoty/otvody-pnd-litye-spigoty/otvod-polietilenovyj-pnd-litoj-spigot-90-dn63-mm-pe100-sdr11/ | 1000 | 223
52 | 4401824 | Отвод полиэтиленовый ПНД литой (спигот) 90 Дн 75 мм, ПЭ 100, SDR 11 | https://normap.ru/truby-i-fitingi-iz-polietilena-pnd-pe-100-sdr/fitingi-pnd-litye-spigoty/otvody-pnd-litye-spigoty/otvod-polietilenovyj-pnd-litoj-spigot-90-dn75-mm-pe100-sdr11/ | 0 | 3698
53 | 4401825 | Отвод полиэтиленовый ПНД литой (спигот) 90 Дн 90 мм, ПЭ 100, SDR 11 | https://normap.ru/truby-i-fitingi-iz-polietilena-pnd-pe-100-sdr/fitingi-pnd-litye-spigoty/otvody-pnd-litye-spigoty/otvod-polietilenovyj-pnd-litoj-spigot-90-dn90-mm-pe100-sdr11/ | 1000 | 510
54 | 4401826 | Отвод полиэтиленовый ПНД литой (спигот) 90 Дн 110 мм, ПЭ 100, SDR 11 | https://normap.ru/truby-i-fitingi-iz-polietilena-pnd-pe-100-sdr/fitingi-pnd-litye-spigoty/otvody-pnd-litye-spigoty/otvod-polietilenovyj-pnd-litoj-spigot-90-dn110-mm-pe100-sdr11/ | 1000 | 1066
55 | 4401827 | Отвод полиэтиленовый ПНД литой (спигот) 90 Дн 125 мм, ПЭ 100, SDR 11 | https://normap.ru/truby-i-fitingi-iz-polietilena-pnd-pe-100-sdr/fitingi-pnd-litye-spigoty/otvody-pnd-litye-spigoty/otvod-polietilenovyj-pnd-litoj-spigot-90-dn125-mm-pe100-sdr11/ | 1000 | 7254
56 | 4401828 | Отвод полиэтиленовый ПНД литой (спигот) 90 Дн 140 мм, ПЭ 100, SDR 11 | https://normap.ru/truby-i-fitingi-iz-polietilena-pnd-pe-100-sdr/fitingi-pnd-litye-spigoty/otvody-pnd-litye-spigoty/otvod-polietilenovyj-pnd-litoj-spigot-90-dn140-mm-pe100-sdr11/ | 0 | 8793
57 | 4401829 | Отвод полиэтиленовый ПНД литой (спигот) 90 Дн 160 мм, ПЭ 100, SDR 11 | https://normap.ru/truby-i-fitingi-iz-polietilena-pnd-pe-100-sdr/fitingi-pnd-litye-spigoty/otvody-pnd-litye-spigoty/otvod-polietilenovyj-pnd-litoj-spigot-90-dn160-mm-pe100-sdr11/ | 1000 | 2873
58 | 4401830 | Отвод полиэтиленовый ПНД литой (спигот) 90 Дн 180 мм, ПЭ 100, SDR 11 | https://normap.ru/truby-i-fitingi-iz-polietilena-pnd-pe-100-sdr/fitingi-pnd-litye-spigoty/otvody-pnd-litye-spigoty/otvod-polietilenovyj-pnd-litoj-spigot-90-dn180-mm-pe100-sdr11/ | 0 | 15401
59 | 4401831 | Отвод полиэтиленовый ПНД литой (спигот) 90 Дн 200 мм, ПЭ 100, SDR 11 | https://normap.ru/truby-i-fitingi-iz-polietilena-pnd-pe-100-sdr/fitingi-pnd-litye-spigoty/otvody-pnd-litye-spigoty/otvod-polietilenovyj-pnd-litoj-spigot-90-dn200-mm-pe100-sdr11/ | 0 | 17858
60 | 4401832 | Отвод полиэтиленовый ПНД литой (спигот) 90 Дн 225 мм, ПЭ 100, SDR 11 | https://normap.ru/truby-i-fitingi-iz-polietilena-pnd-pe-100-sdr/fitingi-pnd-litye-spigoty/otvody-pnd-litye-spigoty/otvod-polietilenovyj-pnd-litoj-spigot-90-dn225-mm-pe100-sdr11/ | 1000 | 7534
61 | 4401833 | Отвод полиэтиленовый ПНД литой (спигот) 90 Дн 250 мм, ПЭ 100, SDR 11 | https://normap.ru/truby-i-fitingi-iz-polietilena-pnd-pe-100-sdr/fitingi-pnd-litye-spigoty/otvody-pnd-litye-spigoty/otvod-polietilenovyj-pnd-litoj-spigot-90-dn250-mm-pe100-sdr11/ | 0 | 54878
62 | 4401834 | Отвод полиэтиленовый ПНД литой (спигот) 90 Дн 280 мм, ПЭ 100, SDR 11 | https://normap.ru/truby-i-fitingi-iz-polietilena-pnd-pe-100-sdr/fitingi-pnd-litye-spigoty/otvody-pnd-litye-spigoty/otvod-polietilenovyj-pnd-litoj-spigot-90-dn280-mm-pe100-sdr11/ | 0 | 0
63 | 4401835 | Отвод полиэтиленовый ПНД литой (спигот) 90 Дн 315 мм, ПЭ 100, SDR 11 | https://normap.ru/truby-i-fitingi-iz-polietilena-pnd-pe-100-sdr/fitingi-pnd-litye-spigoty/otvody-pnd-litye-spigoty/otvod-polietilenovyj-pnd-litoj-spigot-90-dn315-mm-pe100-sdr11/ | 1000 | 80489
64 | 4401836 | Отвод полиэтиленовый ПНД литой (спигот) 90 Дн 400 мм, ПЭ 100, SDR 11 | https://normap.ru/truby-i-fitingi-iz-polietilena-pnd-pe-100-sdr/fitingi-pnd-litye-spigoty/otvody-pnd-litye-spigoty/otvod-polietilenovyj-pnd-litoj-spigot-90-dn400-mm-pe100-sdr11/ | 0 | 0
Переходы ПНД литые (спиготы)
№ | Артикул | Наименование | URL | Наличие | Цена (руб.)
1 | 4401837 | Переход полиэтиленовый ПНД литой (спигот) ПЭ 100, SDR 11 32*20 | https://normap.ru/truby-i-fitingi-iz-polietilena-pnd-pe-100-sdr/fitingi-pnd-litye-spigoty/perehody-pnd-litye-spigoty/perehod-polietilenovyj-pnd-litoj-spigot-pe100-sdr11-32-20/ | 0 | 600
2 | 4401838 | Переход полиэтиленовый ПНД литой (спигот) ПЭ 100, SDR 11 32*25 | https://normap.ru/truby-i-fitingi-iz-polietilena-pnd-pe-100-sdr/fitingi-pnd-litye-spigoty/perehody-pnd-litye-spigoty/perehod-polietilenovyj-pnd-litoj-spigot-pe100-sdr11-32-25/ | 0 | 600
3 | 4401839 | Переход полиэтиленовый ПНД литой (спигот) ПЭ 100, SDR 11 40*20 | https://normap.ru/truby-i-fitingi-iz-polietilena-pnd-pe-100-sdr/fitingi-pnd-litye-spigoty/perehody-pnd-litye-spigoty/perehod-polietilenovyj-pnd-litoj-spigot-pe100-sdr11-40-20/ | 0 | 858
4 | 4401840 | Переход полиэтиленовый ПНД литой (спигот) ПЭ 100, SDR 11 40*25 | https://normap.ru/truby-i-fitingi-iz-polietilena-pnd-pe-100-sdr/fitingi-pnd-litye-spigoty/perehody-pnd-litye-spigoty/perehod-polietilenovyj-pnd-litoj-spigot-pe100-sdr11-40-25/ | 0 | 858
5 | 4401841 | Переход полиэтиленовый ПНД литой (спигот) ПЭ 100, SDR 11 40*32 | https://normap.ru/truby-i-fitingi-iz-polietilena-pnd-pe-100-sdr/fitingi-pnd-litye-spigoty/perehody-pnd-litye-spigoty/perehod-polietilenovyj-pnd-litoj-spigot-pe100-sdr11-40-32/ | 0 | 858
6 | 4401842 | Переход полиэтиленовый ПНД литой (спигот) ПЭ 100, SDR 11 50*20 | https://normap.ru/truby-i-fitingi-iz-polietilena-pnd-pe-100-sdr/fitingi-pnd-litye-spigoty/perehody-pnd-litye-spigoty/perehod-polietilenovyj-pnd-litoj-spigot-pe100-sdr11-50-20/ | 0 | 620
7 | 4401843 | Переход полиэтиленовый ПНД литой (спигот) ПЭ 100, SDR 11 50*25 | https://normap.ru/truby-i-fitingi-iz-polietilena-pnd-pe-100-sdr/fitingi-pnd-litye-spigoty/perehody-pnd-litye-spigoty/perehod-polietilenovyj-pnd-litoj-spigot-pe100-sdr11-50-25/ | 0 | 620
8 | 4401844 | Переход полиэтиленовый ПНД литой (спигот) ПЭ 100, SDR 11 50*32 | https://normap.ru/truby-i-fitingi-iz-polietilena-pnd-pe-100-sdr/fitingi-pnd-litye-spigoty/perehody-pnd-litye-spigoty/perehod-polietilenovyj-pnd-litoj-spigot-pe100-sdr11-50-32/ | 0 | 620
9 | 4401845 | Переход полиэтиленовый ПНД литой (спигот) ПЭ 100, SDR 11 50*40 | https://normap.ru/truby-i-fitingi-iz-polietilena-pnd-pe-100-sdr/fitingi-pnd-litye-spigoty/perehody-pnd-litye-spigoty/perehod-polietilenovyj-pnd-litoj-spigot-pe100-sdr11-50-40/ | 0 | 620
10 | 4401846 | Переход полиэтиленовый ПНД литой (спигот) ПЭ 100, SDR 11 63*32 | https://normap.ru/truby-i-fitingi-iz-polietilena-pnd-pe-100-sdr/fitingi-pnd-litye-spigoty/perehody-pnd-litye-spigoty/perehod-polietilenovyj-pnd-litoj-spigot-pe100-sdr11-63-32/ | 0 | 824
11 | 4401847 | Переход полиэтиленовый ПНД литой (спигот) ПЭ 100, SDR 11 63*40 | https://normap.ru/truby-i-fitingi-iz-polietilena-pnd-pe-100-sdr/fitingi-pnd-litye-spigoty/perehody-pnd-litye-spigoty/perehod-polietilenovyj-pnd-litoj-spigot-pe100-sdr11-63-40/ | 0 | 1045
12 | 4401848 | Переход полиэтиленовый ПНД литой (спигот) ПЭ 100, SDR 11 63*50 | https://normap.ru/truby-i-fitingi-iz-polietilena-pnd-pe-100-sdr/fitingi-pnd-litye-spigoty/perehody-pnd-litye-spigoty/perehod-polietilenovyj-pnd-litoj-spigot-pe100-sdr11-63-50/ | 0 | 1045
13 | 4401849 | Переход полиэтиленовый ПНД литой (спигот) ПЭ 100, SDR 11 75*63 | https://normap.ru/truby-i-fitingi-iz-polietilena-pnd-pe-100-sdr/fitingi-pnd-litye-spigoty/perehody-pnd-litye-spigoty/perehod-polietilenovyj-pnd-litoj-spigot-pe100-sdr11-75-63/ | 0 | 0
14 | 4401850 | Переход полиэтиленовый ПНД литой (спигот) ПЭ 100, SDR 11 90*63 | https://normap.ru/truby-i-fitingi-iz-polietilena-pnd-pe-100-sdr/fitingi-pnd-litye-spigoty/perehody-pnd-litye-spigoty/perehod-polietilenovyj-pnd-litoj-spigot-pe100-sdr11-90-63/ | 0 | 1909
15 | 4401851 | Переход полиэтиленовый ПНД литой (спигот) ПЭ 100, SDR 11 90*75 | https://normap.ru/truby-i-fitingi-iz-polietilena-pnd-pe-100-sdr/fitingi-pnd-litye-spigoty/perehody-pnd-litye-spigoty/perehod-polietilenovyj-pnd-litoj-spigot-pe100-sdr11-90-75/ | 0 | 1909
16 | 4401852 | Переход полиэтиленовый ПНД литой (спигот) ПЭ 100, SDR 11 110*63 | https://normap.ru/truby-i-fitingi-iz-polietilena-pnd-pe-100-sdr/fitingi-pnd-litye-spigoty/perehody-pnd-litye-spigoty/perehod-polietilenovyj-pnd-litoj-spigot-pe100-sdr11-110-63/ | 0 | 2188
17 | 4401853 | Переход полиэтиленовый ПНД литой (спигот) ПЭ 100, SDR 11 110*75 | https://normap.ru/truby-i-fitingi-iz-polietilena-pnd-pe-100-sdr/fitingi-pnd-litye-spigoty/perehody-pnd-litye-spigoty/perehod-polietilenovyj-pnd-litoj-spigot-pe100-sdr11-110-75/ | 0 | 2188
18 | 4401854 | Переход полиэтиленовый ПНД литой (спигот) ПЭ 100, SDR 11 110*90 | https://normap.ru/truby-i-fitingi-iz-polietilena-pnd-pe-100-sdr/fitingi-pnd-litye-spigoty/perehody-pnd-litye-spigoty/perehod-polietilenovyj-pnd-litoj-spigot-pe100-sdr11-110-90/ | 0 | 2188
19 | 4401855 | Переход полиэтиленовый ПНД литой (спигот) ПЭ 100, SDR 11 125*63 | https://normap.ru/truby-i-fitingi-iz-polietilena-pnd-pe-100-sdr/fitingi-pnd-litye-spigoty/perehody-pnd-litye-spigoty/perehod-polietilenovyj-pnd-litoj-spigot-pe100-sdr11-125-63/ | 0 | 3644
20 | 4401856 | Переход полиэтиленовый ПНД литой (спигот) ПЭ 100, SDR 11 125*75 | https://normap.ru/truby-i-fitingi-iz-polietilena-pnd-pe-100-sdr/fitingi-pnd-litye-spigoty/perehody-pnd-litye-spigoty/perehod-polietilenovyj-pnd-litoj-spigot-pe100-sdr11-125-75/ | 0 | 3644
21 | 4401857 | Переход полиэтиленовый ПНД литой (спигот) ПЭ 100, SDR 11 125*90 | https://normap.ru/truby-i-fitingi-iz-polietilena-pnd-pe-100-sdr/fitingi-pnd-litye-spigoty/perehody-pnd-litye-spigoty/perehod-polietilenovyj-pnd-litoj-spigot-pe100-sdr11-125-90/ | 0 | 3644
22 | 4401858 | Переход полиэтиленовый ПНД литой (спигот) ПЭ 100, SDR 11 125*110 | https://normap.ru/truby-i-fitingi-iz-polietilena-pnd-pe-100-sdr/fitingi-pnd-litye-spigoty/perehody-pnd-litye-spigoty/perehod-polietilenovyj-pnd-litoj-spigot-pe100-sdr11-125-110/ | 0 | 3644
23 | 4401859 | Переход полиэтиленовый ПНД литой (спигот) ПЭ 100, SDR 11 140*90 | https://normap.ru/truby-i-fitingi-iz-polietilena-pnd-pe-100-sdr/fitingi-pnd-litye-spigoty/perehody-pnd-litye-spigoty/perehod-polietilenovyj-pnd-litoj-spigot-pe100-sdr11-140-90/ | 0 | 0
24 | 4401860 | Переход полиэтиленовый ПНД литой (спигот) ПЭ 100, SDR 11 140*110 | https://normap.ru/truby-i-fitingi-iz-polietilena-pnd-pe-100-sdr/fitingi-pnd-litye-spigoty/perehody-pnd-litye-spigoty/perehod-polietilenovyj-pnd-litoj-spigot-pe100-sdr11-140-110/ | 0 | 0
25 | 4401861 | Переход полиэтиленовый ПНД литой (спигот) ПЭ 100, SDR 11 140*125 | https://normap.ru/truby-i-fitingi-iz-polietilena-pnd-pe-100-sdr/fitingi-pnd-litye-spigoty/perehody-pnd-litye-spigoty/perehod-polietilenovyj-pnd-litoj-spigot-pe100-sdr11-140-125/ | 0 | 0
26 | 4401862 | Переход полиэтиленовый ПНД литой (спигот) ПЭ 100, SDR 11 160*90 | https://normap.ru/truby-i-fitingi-iz-polietilena-pnd-pe-100-sdr/fitingi-pnd-litye-spigoty/perehody-pnd-litye-spigoty/perehod-polietilenovyj-pnd-litoj-spigot-pe100-sdr11-160-90/ | 0 | 5744
27 | 4401863 | Переход полиэтиленовый ПНД литой (спигот) ПЭ 100, SDR 11 160*110 | https://normap.ru/truby-i-fitingi-iz-polietilena-pnd-pe-100-sdr/fitingi-pnd-litye-spigoty/perehody-pnd-litye-spigoty/perehod-polietilenovyj-pnd-litoj-spigot-pe100-sdr11-160-110/ | 0 | 5744
28 | 4401864 | Переход полиэтиленовый ПНД литой (спигот) ПЭ 100, SDR 11 160*125 | https://normap.ru/truby-i-fitingi-iz-polietilena-pnd-pe-100-sdr/fitingi-pnd-litye-spigoty/perehody-pnd-litye-spigoty/perehod-polietilenovyj-pnd-litoj-spigot-pe100-sdr11-160-125/ | 0 | 5744
29 | 4401865 | Переход полиэтиленовый ПНД литой (спигот) ПЭ 100, SDR 11 160*140 | https://normap.ru/truby-i-fitingi-iz-polietilena-pnd-pe-100-sdr/fitingi-pnd-litye-spigoty/perehody-pnd-litye-spigoty/perehod-polietilenovyj-pnd-litoj-spigot-pe100-sdr11-160-140/ | 0 | 5744
30 | 4401866 | Переход полиэтиленовый ПНД литой (спигот) ПЭ 100, SDR 11 180*90 | https://normap.ru/truby-i-fitingi-iz-polietilena-pnd-pe-100-sdr/fitingi-pnd-litye-spigoty/perehody-pnd-litye-spigoty/perehod-polietilenovyj-pnd-litoj-spigot-pe100-sdr11-180-90/ | 0 | 0
31 | 4401867 | Переход полиэтиленовый ПНД литой (спигот) ПЭ 100, SDR 11 180*110 | https://normap.ru/truby-i-fitingi-iz-polietilena-pnd-pe-100-sdr/fitingi-pnd-litye-spigoty/perehody-pnd-litye-spigoty/perehod-polietilenovyj-pnd-litoj-spigot-pe100-sdr11-180-110/ | 0 | 0
32 | 4401868 | Переход полиэтиленовый ПНД литой (спигот) ПЭ 100, SDR 11 180*125 | https://normap.ru/truby-i-fitingi-iz-polietilena-pnd-pe-100-sdr/fitingi-pnd-litye-spigoty/perehody-pnd-litye-spigoty/perehod-polietilenovyj-pnd-litoj-spigot-pe100-sdr11-180-125/ | 0 | 0
33 | 4401869 | Переход полиэтиленовый ПНД литой (спигот) ПЭ 100, SDR 11 180*140 | https://normap.ru/truby-i-fitingi-iz-polietilena-pnd-pe-100-sdr/fitingi-pnd-litye-spigoty/perehody-pnd-litye-spigoty/perehod-polietilenovyj-pnd-litoj-spigot-pe100-sdr11-180-140/ | 0 | 0
34 | 4401870 | Переход полиэтиленовый ПНД литой (спигот) ПЭ 100, SDR 11 180*160 | https://normap.ru/truby-i-fitingi-iz-polietilena-pnd-pe-100-sdr/fitingi-pnd-litye-spigoty/perehody-pnd-litye-spigoty/perehod-polietilenovyj-pnd-litoj-spigot-pe100-sdr11-180-160/ | 0 | 0
35 | 4401871 | Переход полиэтиленовый ПНД литой (спигот) ПЭ 100, SDR 11 200*110 | https://normap.ru/truby-i-fitingi-iz-polietilena-pnd-pe-100-sdr/fitingi-pnd-litye-spigoty/perehody-pnd-litye-spigoty/perehod-polietilenovyj-pnd-litoj-spigot-pe100-sdr11-200-110/ | 0 | 0
36 | 4401872 | Переход полиэтиленовый ПНД литой (спигот) ПЭ 100, SDR 11 200*125 | https://normap.ru/truby-i-fitingi-iz-polietilena-pnd-pe-100-sdr/fitingi-pnd-litye-spigoty/perehody-pnd-litye-spigoty/perehod-polietilenovyj-pnd-litoj-spigot-pe100-sdr11-200-125/ | 0 | 0
37 | 4401873 | Переход полиэтиленовый ПНД литой (спигот) ПЭ 100, SDR 11 200*140 | https://normap.ru/truby-i-fitingi-iz-polietilena-pnd-pe-100-sdr/fitingi-pnd-litye-spigoty/perehody-pnd-litye-spigoty/perehod-polietilenovyj-pnd-litoj-spigot-pe100-sdr11-200-140/ | 0 | 0
38 | 4401874 | Переход полиэтиленовый ПНД литой (спигот) ПЭ 100, SDR 11 200*160 | https://normap.ru/truby-i-fitingi-iz-polietilena-pnd-pe-100-sdr/fitingi-pnd-litye-spigoty/perehody-pnd-litye-spigoty/perehod-polietilenovyj-pnd-litoj-spigot-pe100-sdr11-200-160/ | 0 | 0
39 | 4401875 | Переход полиэтиленовый ПНД литой (спигот) ПЭ 100, SDR 11 200*180 | https://normap.ru/truby-i-fitingi-iz-polietilena-pnd-pe-100-sdr/fitingi-pnd-litye-spigoty/perehody-pnd-litye-spigoty/perehod-polietilenovyj-pnd-litoj-spigot-pe100-sdr11-200-180/ | 0 | 0
40 | 4401876 | Переход полиэтиленовый ПНД литой (спигот) ПЭ 100, SDR 11 225*110 | https://normap.ru/truby-i-fitingi-iz-polietilena-pnd-pe-100-sdr/fitingi-pnd-litye-spigoty/perehody-pnd-litye-spigoty/perehod-polietilenovyj-pnd-litoj-spigot-pe100-sdr11-225-110/ | 0 | 0
41 | 4401877 | Переход полиэтиленовый ПНД литой (спигот) ПЭ 100, SDR 11 225*125 | https://normap.ru/truby-i-fitingi-iz-polietilena-pnd-pe-100-sdr/fitingi-pnd-litye-spigoty/perehody-pnd-litye-spigoty/perehod-polietilenovyj-pnd-litoj-spigot-pe100-sdr11-225-125/ | 0 | 0
42 | 4401878 | Переход полиэтиленовый ПНД литой (спигот) ПЭ 100, SDR 11 225*140 | https://normap.ru/truby-i-fitingi-iz-polietilena-pnd-pe-100-sdr/fitingi-pnd-litye-spigoty/perehody-pnd-litye-spigoty/perehod-polietilenovyj-pnd-litoj-spigot-pe100-sdr11-225-140/ | 0 | 0
43 | 4401879 | Переход полиэтиленовый ПНД литой (спигот) ПЭ 100, SDR 11 225*160 | https://normap.ru/truby-i-fitingi-iz-polietilena-pnd-pe-100-sdr/fitingi-pnd-litye-spigoty/perehody-pnd-litye-spigoty/perehod-polietilenovyj-pnd-litoj-spigot-pe100-sdr11-225-160/ | 0 | 0
44 | 4401880 | Переход полиэтиленовый ПНД литой (спигот) ПЭ 100, SDR 11 225*180 | https://normap.ru/truby-i-fitingi-iz-polietilena-pnd-pe-100-sdr/fitingi-pnd-litye-spigoty/perehody-pnd-litye-spigoty/perehod-polietilenovyj-pnd-litoj-spigot-pe100-sdr11-225-180/ | 0 | 0
45 | 4401881 | Переход полиэтиленовый ПНД литой (спигот) ПЭ 100, SDR 11 225*200 | https://normap.ru/truby-i-fitingi-iz-polietilena-pnd-pe-100-sdr/fitingi-pnd-litye-spigoty/perehody-pnd-litye-spigoty/perehod-polietilenovyj-pnd-litoj-spigot-pe100-sdr11-225-200/ | 0 | 0
46 | 4401882 | Переход полиэтиленовый ПНД литой (спигот) ПЭ 100, SDR 11 250*110 | https://normap.ru/truby-i-fitingi-iz-polietilena-pnd-pe-100-sdr/fitingi-pnd-litye-spigoty/perehody-pnd-litye-spigoty/perehod-polietilenovyj-pnd-litoj-spigot-pe100-sdr11-250-110/ | 0 | 0
47 | 4401883 | Переход полиэтиленовый ПНД литой (спигот) ПЭ 100, SDR 11 250*125 | https://normap.ru/truby-i-fitingi-iz-polietilena-pnd-pe-100-sdr/fitingi-pnd-litye-spigoty/perehody-pnd-litye-spigoty/perehod-polietilenovyj-pnd-litoj-spigot-pe100-sdr11-250-125/ | 0 | 0
48 | 4401884 | Переход полиэтиленовый ПНД литой (спигот) ПЭ 100, SDR 11 250*140 | https://normap.ru/truby-i-fitingi-iz-polietilena-pnd-pe-100-sdr/fitingi-pnd-litye-spigoty/perehody-pnd-litye-spigoty/perehod-polietilenovyj-pnd-litoj-spigot-pe100-sdr11-250-140/ | 0 | 0
49 | 4401885 | Переход полиэтиленовый ПНД литой (спигот) ПЭ 100, SDR 11 250*160 | https://normap.ru/truby-i-fitingi-iz-polietilena-pnd-pe-100-sdr/fitingi-pnd-litye-spigoty/perehody-pnd-litye-spigoty/perehod-polietilenovyj-pnd-litoj-spigot-pe100-sdr11-250-160/ | 0 | 0
50 | 4401886 | Переход полиэтиленовый ПНД литой (спигот) ПЭ 100, SDR 11 250*180 | https://normap.ru/truby-i-fitingi-iz-polietilena-pnd-pe-100-sdr/fitingi-pnd-litye-spigoty/perehody-pnd-litye-spigoty/perehod-polietilenovyj-pnd-litoj-spigot-pe100-sdr11-250-180/ | 0 | 0
51 | 4401887 | Переход полиэтиленовый ПНД литой (спигот) ПЭ 100, SDR 11 250*200 | https://normap.ru/truby-i-fitingi-iz-polietilena-pnd-pe-100-sdr/fitingi-pnd-litye-spigoty/perehody-pnd-litye-spigoty/perehod-polietilenovyj-pnd-litoj-spigot-pe100-sdr11-250-200/ | 0 | 0
52 | 4401888 | Переход полиэтиленовый ПНД литой (спигот) ПЭ 100, SDR 11 250*225 | https://normap.ru/truby-i-fitingi-iz-polietilena-pnd-pe-100-sdr/fitingi-pnd-litye-spigoty/perehody-pnd-litye-spigoty/perehod-polietilenovyj-pnd-litoj-spigot-pe100-sdr11-250-225/ | 0 | 0
53 | 4401889 | Переход полиэтиленовый ПНД литой (спигот) ПЭ 100, SDR 11 315*180 | https://normap.ru/truby-i-fitingi-iz-polietilena-pnd-pe-100-sdr/fitingi-pnd-litye-spigoty/perehody-pnd-litye-spigoty/perehod-polietilenovyj-pnd-litoj-spigot-pe100-sdr11-315-180/ | 0 | 0
54 | 4401890 | Переход полиэтиленовый ПНД литой (спигот) ПЭ 100, SDR 11 315*200 | https://normap.ru/truby-i-fitingi-iz-polietilena-pnd-pe-100-sdr/fitingi-pnd-litye-spigoty/perehody-pnd-litye-spigoty/perehod-polietilenovyj-pnd-litoj-spigot-pe100-sdr11-315-200/ | 0 | 0
55 | 4401891 | Переход полиэтиленовый ПНД литой (спигот) ПЭ 100, SDR 11 315*225 | https://normap.ru/truby-i-fitingi-iz-polietilena-pnd-pe-100-sdr/fitingi-pnd-litye-spigoty/perehody-pnd-litye-spigoty/perehod-polietilenovyj-pnd-litoj-spigot-pe100-sdr11-315-225/ | 0 | 0
56 | 4401892 | Переход полиэтиленовый ПНД литой (спигот) ПЭ 100, SDR 11 315*250 | https://normap.ru/truby-i-fitingi-iz-polietilena-pnd-pe-100-sdr/fitingi-pnd-litye-spigoty/perehody-pnd-litye-spigoty/perehod-polietilenovyj-pnd-litoj-spigot-pe100-sdr11-315-250/ | 0 | 0
57 | 4401893 | Переход полиэтиленовый ПНД литой (спигот) ПЭ 100, SDR 11 355*180 | https://normap.ru/truby-i-fitingi-iz-polietilena-pnd-pe-100-sdr/fitingi-pnd-litye-spigoty/perehody-pnd-litye-spigoty/perehod-polietilenovyj-pnd-litoj-spigot-pe100-sdr11-355-180/ | 0 | 0
58 | 4401894 | Переход полиэтиленовый ПНД литой (спигот) ПЭ 100, SDR 11 355*200 | https://normap.ru/truby-i-fitingi-iz-polietilena-pnd-pe-100-sdr/fitingi-pnd-litye-spigoty/perehody-pnd-litye-spigoty/perehod-polietilenovyj-pnd-litoj-spigot-pe100-sdr11-355-200/ | 0 | 0
59 | 4401895 | Переход полиэтиленовый ПНД литой (спигот) ПЭ 100, SDR 11 355*225 | https://normap.ru/truby-i-fitingi-iz-polietilena-pnd-pe-100-sdr/fitingi-pnd-litye-spigoty/perehody-pnd-litye-spigoty/perehod-polietilenovyj-pnd-litoj-spigot-pe100-sdr11-355-225/ | 0 | 0
60 | 4401896 | Переход полиэтиленовый ПНД литой (спигот) ПЭ 100, SDR 11 355*250 | https://normap.ru/truby-i-fitingi-iz-polietilena-pnd-pe-100-sdr/fitingi-pnd-litye-spigoty/perehody-pnd-litye-spigoty/perehod-polietilenovyj-pnd-litoj-spigot-pe100-sdr11-355-250/ | 0 | 0
61 | 4401897 | Переход полиэтиленовый ПНД литой (спигот) ПЭ 100, SDR 11 355*315 | https://normap.ru/truby-i-fitingi-iz-polietilena-pnd-pe-100-sdr/fitingi-pnd-litye-spigoty/perehody-pnd-litye-spigoty/perehod-polietilenovyj-pnd-litoj-spigot-pe100-sdr11-355-315/ | 0 | 0
62 | 4401898 | Переход полиэтиленовый ПНД литой (спигот) ПЭ 100, SDR 11 400*225 | https://normap.ru/truby-i-fitingi-iz-polietilena-pnd-pe-100-sdr/fitingi-pnd-litye-spigoty/perehody-pnd-litye-spigoty/perehod-polietilenovyj-pnd-litoj-spigot-pe100-sdr11-400-225/ | 0 | 0
63 | 4401899 | Переход полиэтиленовый ПНД литой (спигот) ПЭ 100, SDR 11 400*250 | https://normap.ru/truby-i-fitingi-iz-polietilena-pnd-pe-100-sdr/fitingi-pnd-litye-spigoty/perehody-pnd-litye-spigoty/perehod-polietilenovyj-pnd-litoj-spigot-pe100-sdr11-400-250/ | 0 | 0
64 | 4401900 | Переход полиэтиленовый ПНД литой (спигот) ПЭ 100, SDR 11 400*315 | https://normap.ru/truby-i-fitingi-iz-polietilena-pnd-pe-100-sdr/fitingi-pnd-litye-spigoty/perehody-pnd-litye-spigoty/perehod-polietilenovyj-pnd-litoj-spigot-pe100-sdr11-400-315/ | 0 | 0
65 | 4401901 | Переход полиэтиленовый ПНД литой (спигот) ПЭ 100, SDR 11 400*355 | https://normap.ru/truby-i-fitingi-iz-polietilena-pnd-pe-100-sdr/fitingi-pnd-litye-spigoty/perehody-pnd-litye-spigoty/perehod-polietilenovyj-pnd-litoj-spigot-pe100-sdr11-400-355/ | 0 | 0
66 | 4401902 | Переход полиэтиленовый ПНД литой (спигот) ПЭ 100, SDR 11 450*250 | https://normap.ru/truby-i-fitingi-iz-polietilena-pnd-pe-100-sdr/fitingi-pnd-litye-spigoty/perehody-pnd-litye-spigoty/perehod-polietilenovyj-pnd-litoj-spigot-pe100-sdr11-450-250/ | 0 | 0
67 | 4401903 | Переход полиэтиленовый ПНД литой (спигот) ПЭ 100, SDR 11 450*315 | https://normap.ru/truby-i-fitingi-iz-polietilena-pnd-pe-100-sdr/fitingi-pnd-litye-spigoty/perehody-pnd-litye-spigoty/perehod-polietilenovyj-pnd-litoj-spigot-pe100-sdr11-450-315/ | 0 | 0
68 | 4401904 | Переход полиэтиленовый ПНД литой (спигот) ПЭ 100, SDR 11 450*355 | https://normap.ru/truby-i-fitingi-iz-polietilena-pnd-pe-100-sdr/fitingi-pnd-litye-spigoty/perehody-pnd-litye-spigoty/perehod-polietilenovyj-pnd-litoj-spigot-pe100-sdr11-450-355/ | 0 | 0
69 | 4401905 | Переход полиэтиленовый ПНД литой (спигот) ПЭ 100, SDR 11 450*400 | https://normap.ru/truby-i-fitingi-iz-polietilena-pnd-pe-100-sdr/fitingi-pnd-litye-spigoty/perehody-pnd-litye-spigoty/perehod-polietilenovyj-pnd-litoj-spigot-pe100-sdr11-450-400/ | 0 | 0
70 | 4401906 | Переход полиэтиленовый ПНД литой (спигот) ПЭ 100, SDR 11 500*315 | https://normap.ru/truby-i-fitingi-iz-polietilena-pnd-pe-100-sdr/fitingi-pnd-litye-spigoty/perehody-pnd-litye-spigoty/perehod-polietilenovyj-pnd-litoj-spigot-pe100-sdr11-500-315/ | 0 | 0
71 | 4401907 | Переход полиэтиленовый ПНД литой (спигот) ПЭ 100, SDR 11 500*355 | https://normap.ru/truby-i-fitingi-iz-polietilena-pnd-pe-100-sdr/fitingi-pnd-litye-spigoty/perehody-pnd-litye-spigoty/perehod-polietilenovyj-pnd-litoj-spigot-pe100-sdr11-500-355/ | 0 | 0
72 | 4401908 | Переход полиэтиленовый ПНД литой (спигот) ПЭ 100, SDR 11 500*400 | https://normap.ru/truby-i-fitingi-iz-polietilena-pnd-pe-100-sdr/fitingi-pnd-litye-spigoty/perehody-pnd-litye-spigoty/perehod-polietilenovyj-pnd-litoj-spigot-pe100-sdr11-500-400/ | 0 | 0
73 | 4401909 | Переход полиэтиленовый ПНД литой (спигот) ПЭ 100, SDR 11 500*450 | https://normap.ru/truby-i-fitingi-iz-polietilena-pnd-pe-100-sdr/fitingi-pnd-litye-spigoty/perehody-pnd-litye-spigoty/perehod-polietilenovyj-pnd-litoj-spigot-pe100-sdr11-500-450/ | 0 | 0
74 | 4401910 | Переход полиэтиленовый ПНД литой (спигот) ПЭ 100, SDR 11 560*355 | https://normap.ru/truby-i-fitingi-iz-polietilena-pnd-pe-100-sdr/fitingi-pnd-litye-spigoty/perehody-pnd-litye-spigoty/perehod-polietilenovyj-pnd-litoj-spigot-pe100-sdr11-560-355/ | 0 | 0
75 | 4401911 | Переход полиэтиленовый ПНД литой (спигот) ПЭ 100, SDR 11 560*400 | https://normap.ru/truby-i-fitingi-iz-polietilena-pnd-pe-100-sdr/fitingi-pnd-litye-spigoty/perehody-pnd-litye-spigoty/perehod-polietilenovyj-pnd-litoj-spigot-pe100-sdr11-560-400/ | 0 | 0
76 | 4401912 | Переход полиэтиленовый ПНД литой (спигот) ПЭ 100, SDR 11 560*450 | https://normap.ru/truby-i-fitingi-iz-polietilena-pnd-pe-100-sdr/fitingi-pnd-litye-spigoty/perehody-pnd-litye-spigoty/perehod-polietilenovyj-pnd-litoj-spigot-pe100-sdr11-560-450/ | 0 | 0
77 | 4401913 | Переход полиэтиленовый ПНД литой (спигот) ПЭ 100, SDR 11 560*500 | https://normap.ru/truby-i-fitingi-iz-polietilena-pnd-pe-100-sdr/fitingi-pnd-litye-spigoty/perehody-pnd-litye-spigoty/perehod-polietilenovyj-pnd-litoj-spigot-pe100-sdr11-560-500/ | 0 | 0
78 | 4401914 | Переход полиэтиленовый ПНД литой (спигот) ПЭ 100, SDR 11 630*500 | https://normap.ru/truby-i-fitingi-iz-polietilena-pnd-pe-100-sdr/fitingi-pnd-litye-spigoty/perehody-pnd-litye-spigoty/perehod-polietilenovyj-pnd-litoj-spigot-pe100-sdr11-630-500/ | 0 | 0
79 | 4401915 | Переход полиэтиленовый ПНД литой (спигот) ПЭ 100, SDR 11 630*560 | https://normap.ru/truby-i-fitingi-iz-polietilena-pnd-pe-100-sdr/fitingi-pnd-litye-spigoty/perehody-pnd-litye-spigoty/perehod-polietilenovyj-pnd-litoj-spigot-pe100-sdr11-630-560/ | 0 | 0
80 | 4401916 | Переход полиэтиленовый ПНД литой (спигот) ПЭ 100, SDR 11 710*560 | https://normap.ru/truby-i-fitingi-iz-polietilena-pnd-pe-100-sdr/fitingi-pnd-litye-spigoty/perehody-pnd-litye-spigoty/perehod-polietilenovyj-pnd-litoj-spigot-pe100-sdr11-710-560/ | 0 | 0
81 | 4401917 | Переход полиэтиленовый ПНД литой (спигот) ПЭ 100, SDR 11 710*630 | https://normap.ru/truby-i-fitingi-iz-polietilena-pnd-pe-100-sdr/fitingi-pnd-litye-spigoty/perehody-pnd-litye-spigoty/perehod-polietilenovyj-pnd-litoj-spigot-pe100-sdr11-710-630/ | 0 | 0
82 | 4401918 | Переход полиэтиленовый ПНД литой (спигот) ПЭ 100, SDR 11 800*630 | https://normap.ru/truby-i-fitingi-iz-polietilena-pnd-pe-100-sdr/fitingi-pnd-litye-spigoty/perehody-pnd-litye-spigoty/perehod-polietilenovyj-pnd-litoj-spigot-pe100-sdr11-800-630/ | 0 | 0
83 | 4401919 | Переход полиэтиленовый ПНД литой (спигот) ПЭ 100, SDR 11 800*710 | https://normap.ru/truby-i-fitingi-iz-polietilena-pnd-pe-100-sdr/fitingi-pnd-litye-spigoty/perehody-pnd-litye-spigoty/perehod-polietilenovyj-pnd-litoj-spigot-pe100-sdr11-800-710/ | 0 | 0
84 | 4401920 | Переход полиэтиленовый ПНД литой (спигот) ПЭ 100, SDR 11 900*710 | https://normap.ru/truby-i-fitingi-iz-polietilena-pnd-pe-100-sdr/fitingi-pnd-litye-spigoty/perehody-pnd-litye-spigoty/perehod-polietilenovyj-pnd-litoj-spigot-pe100-sdr11-900-710/ | 0 | 0
85 | 4401921 | Переход полиэтиленовый ПНД литой (спигот) ПЭ 100, SDR 11 900*800 | https://normap.ru/truby-i-fitingi-iz-polietilena-pnd-pe-100-sdr/fitingi-pnd-litye-spigoty/perehody-pnd-litye-spigoty/perehod-polietilenovyj-pnd-litoj-spigot-pe100-sdr11-900-800/ | 0 | 0
86 | 4401922 | Переход полиэтиленовый ПНД литой (спигот) ПЭ 100, SDR 11 1000*900 | https://normap.ru/truby-i-fitingi-iz-polietilena-pnd-pe-100-sdr/fitingi-pnd-litye-spigoty/perehody-pnd-litye-spigoty/perehod-polietilenovyj-pnd-litoj-spigot-pe100-sdr11-1000-900/ | 0 | 0
87 | 4401923 | Переход полиэтиленовый ПНД литой (спигот) ПЭ 100, SDR 17 75*63 | https://normap.ru/truby-i-fitingi-iz-polietilena-pnd-pe-100-sdr/fitingi-pnd-litye-spigoty/perehody-pnd-litye-spigoty/perehod-polietilenovyj-pnd-litoj-spigot-pe100-sdr17-75-63/ | 0 | 0
88 | 4401924 | Переход полиэтиленовый ПНД литой (спигот) ПЭ 100, SDR 17 90*63 | https://normap.ru/truby-i-fitingi-iz-polietilena-pnd-pe-100-sdr/fitingi-pnd-litye-spigoty/perehody-pnd-litye-spigoty/perehod-polietilenovyj-pnd-litoj-spigot-pe100-sdr17-90-63/ | 1000 | 1909
89 | 4401925 | Переход полиэтиленовый ПНД литой (спигот) ПЭ 100, SDR 17 110*63 | https://normap.ru/truby-i-fitingi-iz-polietilena-pnd-pe-100-sdr/fitingi-pnd-litye-spigoty/perehody-pnd-litye-spigoty/perehod-polietilenovyj-pnd-litoj-spigot-pe100-sdr17-110-63/ | 1000 | 2188
90 | 4401926 | Переход полиэтиленовый ПНД литой (спигот) ПЭ 100, SDR 17 110*75 | https://normap.ru/truby-i-fitingi-iz-polietilena-pnd-pe-100-sdr/fitingi-pnd-litye-spigoty/perehody-pnd-litye-spigoty/perehod-polietilenovyj-pnd-litoj-spigot-pe100-sdr17-110-75/ | 0 | 2188
91 | 4401927 | Переход полиэтиленовый ПНД литой (спигот) ПЭ 100, SDR 17 110*90 | https://normap.ru/truby-i-fitingi-iz-polietilena-pnd-pe-100-sdr/fitingi-pnd-litye-spigoty/perehody-pnd-litye-spigoty/perehod-polietilenovyj-pnd-litoj-spigot-pe100-sdr17-110-90/ | 0 | 2188
92 | 4401928 | Переход полиэтиленовый ПНД литой (спигот) ПЭ 100, SDR 17 125*63 | https://normap.ru/truby-i-fitingi-iz-polietilena-pnd-pe-100-sdr/fitingi-pnd-litye-spigoty/perehody-pnd-litye-spigoty/perehod-polietilenovyj-pnd-litoj-spigot-pe100-sdr17-125-63/ | 0 | 3644
93 | 4401929 | Переход полиэтиленовый ПНД литой (спигот) ПЭ 100, SDR 17 125*75 | https://normap.ru/truby-i-fitingi-iz-polietilena-pnd-pe-100-sdr/fitingi-pnd-litye-spigoty/perehody-pnd-litye-spigoty/perehod-polietilenovyj-pnd-litoj-spigot-pe100-sdr17-125-75/ | 0 | 3644
94 | 4401930 | Переход полиэтиленовый ПНД литой (спигот) ПЭ 100, SDR 17 125*90 | https://normap.ru/truby-i-fitingi-iz-polietilena-pnd-pe-100-sdr/fitingi-pnd-litye-spigoty/perehody-pnd-litye-spigoty/perehod-polietilenovyj-pnd-litoj-spigot-pe100-sdr17-125-90/ | 0 | 3644
95 | 4401931 | Переход полиэтиленовый ПНД литой (спигот) ПЭ 100, SDR 17 125*110 | https://normap.ru/truby-i-fitingi-iz-polietilena-pnd-pe-100-sdr/fitingi-pnd-litye-spigoty/perehody-pnd-litye-spigoty/perehod-polietilenovyj-pnd-litoj-spigot-pe100-sdr17-125-110/ | 0 | 3644
96 | 4401932 | Переход полиэтиленовый ПНД литой (спигот) ПЭ 100, SDR 17 140*90 | https://normap.ru/truby-i-fitingi-iz-polietilena-pnd-pe-100-sdr/fitingi-pnd-litye-spigoty/perehody-pnd-litye-spigoty/perehod-polietilenovyj-pnd-litoj-spigot-pe100-sdr17-140-90/ | 0 | 0
97 | 4401933 | Переход полиэтиленовый ПНД литой (спигот) ПЭ 100, SDR 17 140*110 | https://normap.ru/truby-i-fitingi-iz-polietilena-pnd-pe-100-sdr/fitingi-pnd-litye-spigoty/perehody-pnd-litye-spigoty/perehod-polietilenovyj-pnd-litoj-spigot-pe100-sdr17-140-110/ | 0 | 0
98 | 4401934 | Переход полиэтиленовый ПНД литой (спигот) ПЭ 100, SDR 17 140*125 | https://normap.ru/truby-i-fitingi-iz-polietilena-pnd-pe-100-sdr/fitingi-pnd-litye-spigoty/perehody-pnd-litye-spigoty/perehod-polietilenovyj-pnd-litoj-spigot-pe100-sdr17-140-125/ | 0 | 0
99 | 4401935 | Переход полиэтиленовый ПНД литой (спигот) ПЭ 100, SDR 17 160*90 | https://normap.ru/truby-i-fitingi-iz-polietilena-pnd-pe-100-sdr/fitingi-pnd-litye-spigoty/perehody-pnd-litye-spigoty/perehod-polietilenovyj-pnd-litoj-spigot-pe100-sdr17-160-90/ | 0 | 5744
100 | 4401936 | Переход полиэтиленовый ПНД литой (спигот) ПЭ 100, SDR 17 160*110 | https://normap.ru/truby-i-fitingi-iz-polietilena-pnd-pe-100-sdr/fitingi-pnd-litye-spigoty/perehody-pnd-litye-spigoty/perehod-polietilenovyj-pnd-litoj-spigot-pe100-sdr17-160-110/ | 1000 | 5744
101 | 4401937 | Переход полиэтиленовый ПНД литой (спигот) ПЭ 100, SDR 17 160*125 | https://normap.ru/truby-i-fitingi-iz-polietilena-pnd-pe-100-sdr/fitingi-pnd-litye-spigoty/perehody-pnd-litye-spigoty/perehod-polietilenovyj-pnd-litoj-spigot-pe100-sdr17-160-125/ | 0 | 5744
102 | 4401938 | Переход полиэтиленовый ПНД литой (спигот) ПЭ 100, SDR 17 160*140 | https://normap.ru/truby-i-fitingi-iz-polietilena-pnd-pe-100-sdr/fitingi-pnd-litye-spigoty/perehody-pnd-litye-spigoty/perehod-polietilenovyj-pnd-litoj-spigot-pe100-sdr17-160-140/ | 0 | 5744
103 | 4401939 | Переход полиэтиленовый ПНД литой (спигот) ПЭ 100, SDR 17 180*90 | https://normap.ru/truby-i-fitingi-iz-polietilena-pnd-pe-100-sdr/fitingi-pnd-litye-spigoty/perehody-pnd-litye-spigoty/perehod-polietilenovyj-pnd-litoj-spigot-pe100-sdr17-180-90/ | 0 | 0
104 | 4401940 | Переход полиэтиленовый ПНД литой (спигот) ПЭ 100, SDR 17 180*125 | https://normap.ru/truby-i-fitingi-iz-polietilena-pnd-pe-100-sdr/fitingi-pnd-litye-spigoty/perehody-pnd-litye-spigoty/perehod-polietilenovyj-pnd-litoj-spigot-pe100-sdr17-180-125/ | 0 | 0
105 | 4401941 | Переход полиэтиленовый ПНД литой (спигот) ПЭ 100, SDR 17 180*140 | https://normap.ru/truby-i-fitingi-iz-polietilena-pnd-pe-100-sdr/fitingi-pnd-litye-spigoty/perehody-pnd-litye-spigoty/perehod-polietilenovyj-pnd-litoj-spigot-pe100-sdr17-180-140/ | 0 | 0
106 | 4401942 | Переход полиэтиленовый ПНД литой (спигот) ПЭ 100, SDR 17 180*160 | https://normap.ru/truby-i-fitingi-iz-polietilena-pnd-pe-100-sdr/fitingi-pnd-litye-spigoty/perehody-pnd-litye-spigoty/perehod-polietilenovyj-pnd-litoj-spigot-pe100-sdr17-180-160/ | 0 | 0
107 | 4401943 | Переход полиэтиленовый ПНД литой (спигот) ПЭ 100, SDR 17 200*110 | https://normap.ru/truby-i-fitingi-iz-polietilena-pnd-pe-100-sdr/fitingi-pnd-litye-spigoty/perehody-pnd-litye-spigoty/perehod-polietilenovyj-pnd-litoj-spigot-pe100-sdr17-200-110/ | 0 | 0
108 | 4401944 | Переход полиэтиленовый ПНД литой (спигот) ПЭ 100, SDR 17 200*125 | https://normap.ru/truby-i-fitingi-iz-polietilena-pnd-pe-100-sdr/fitingi-pnd-litye-spigoty/perehody-pnd-litye-spigoty/perehod-polietilenovyj-pnd-litoj-spigot-pe100-sdr17-200-125/ | 0 | 0
109 | 4401945 | Переход полиэтиленовый ПНД литой (спигот) ПЭ 100, SDR 17 200*140 | https://normap.ru/truby-i-fitingi-iz-polietilena-pnd-pe-100-sdr/fitingi-pnd-litye-spigoty/perehody-pnd-litye-spigoty/perehod-polietilenovyj-pnd-litoj-spigot-pe100-sdr17-200-140/ | 0 | 0
110 | 4401946 | Переход полиэтиленовый ПНД литой (спигот) ПЭ 100, SDR 17 200*160 | https://normap.ru/truby-i-fitingi-iz-polietilena-pnd-pe-100-sdr/fitingi-pnd-litye-spigoty/perehody-pnd-litye-spigoty/perehod-polietilenovyj-pnd-litoj-spigot-pe100-sdr17-200-160/ | 0 | 0
111 | 4401947 | Переход полиэтиленовый ПНД литой (спигот) ПЭ 100, SDR 17 200*180 | https://normap.ru/truby-i-fitingi-iz-polietilena-pnd-pe-100-sdr/fitingi-pnd-litye-spigoty/perehody-pnd-litye-spigoty/perehod-polietilenovyj-pnd-litoj-spigot-pe100-sdr17-200-180/ | 0 | 0
112 | 4401948 | Переход полиэтиленовый ПНД литой (спигот) ПЭ 100, SDR 17 225*110 | https://normap.ru/truby-i-fitingi-iz-polietilena-pnd-pe-100-sdr/fitingi-pnd-litye-spigoty/perehody-pnd-litye-spigoty/perehod-polietilenovyj-pnd-litoj-spigot-pe100-sdr17-225-110/ | 1000 | 0
113 | 4401949 | Переход полиэтиленовый ПНД литой (спигот) ПЭ 100, SDR 17 225*125 | https://normap.ru/truby-i-fitingi-iz-polietilena-pnd-pe-100-sdr/fitingi-pnd-litye-spigoty/perehody-pnd-litye-spigoty/perehod-polietilenovyj-pnd-litoj-spigot-pe100-sdr17-225-125/ | 0 | 0
114 | 4401950 | Переход полиэтиленовый ПНД литой (спигот) ПЭ 100, SDR 17 225*140 | https://normap.ru/truby-i-fitingi-iz-polietilena-pnd-pe-100-sdr/fitingi-pnd-litye-spigoty/perehody-pnd-litye-spigoty/perehod-polietilenovyj-pnd-litoj-spigot-pe100-sdr17-225-140/ | 0 | 0
115 | 4401951 | Переход полиэтиленовый ПНД литой (спигот) ПЭ 100, SDR 17 225*160 | https://normap.ru/truby-i-fitingi-iz-polietilena-pnd-pe-100-sdr/fitingi-pnd-litye-spigoty/perehody-pnd-litye-spigoty/perehod-polietilenovyj-pnd-litoj-spigot-pe100-sdr17-225-160/ | 1000 | 0
116 | 4401952 | Переход полиэтиленовый ПНД литой (спигот) ПЭ 100, SDR 17 225*180 | https://normap.ru/truby-i-fitingi-iz-polietilena-pnd-pe-100-sdr/fitingi-pnd-litye-spigoty/perehody-pnd-litye-spigoty/perehod-polietilenovyj-pnd-litoj-spigot-pe100-sdr17-225-180/ | 0 | 0
117 | 4401953 | Переход полиэтиленовый ПНД литой (спигот) ПЭ 100, SDR 17 225*200 | https://normap.ru/truby-i-fitingi-iz-polietilena-pnd-pe-100-sdr/fitingi-pnd-litye-spigoty/perehody-pnd-litye-spigoty/perehod-polietilenovyj-pnd-litoj-spigot-pe100-sdr17-225-200/ | 0 | 0
118 | 4401954 | Переход полиэтиленовый ПНД литой (спигот) ПЭ 100, SDR 17 250*110 | https://normap.ru/truby-i-fitingi-iz-polietilena-pnd-pe-100-sdr/fitingi-pnd-litye-spigoty/perehody-pnd-litye-spigoty/perehod-polietilenovyj-pnd-litoj-spigot-pe100-sdr17-250-110/ | 0 | 0
119 | 4401955 | Переход полиэтиленовый ПНД литой (спигот) ПЭ 100, SDR 17 250*125 | https://normap.ru/truby-i-fitingi-iz-polietilena-pnd-pe-100-sdr/fitingi-pnd-litye-spigoty/perehody-pnd-litye-spigoty/perehod-polietilenovyj-pnd-litoj-spigot-pe100-sdr17-250-125/ | 0 | 0
120 | 4401956 | Переход полиэтиленовый ПНД литой (спигот) ПЭ 100, SDR 17 250*140 | https://normap.ru/truby-i-fitingi-iz-polietilena-pnd-pe-100-sdr/fitingi-pnd-litye-spigoty/perehody-pnd-litye-spigoty/perehod-polietilenovyj-pnd-litoj-spigot-pe100-sdr17-250-140/ | 0 | 0
121 | 4401957 | Переход полиэтиленовый ПНД литой (спигот) ПЭ 100, SDR 17 250*160 | https://normap.ru/truby-i-fitingi-iz-polietilena-pnd-pe-100-sdr/fitingi-pnd-litye-spigoty/perehody-pnd-litye-spigoty/perehod-polietilenovyj-pnd-litoj-spigot-pe100-sdr17-250-160/ | 0 | 0
122 | 4401958 | Переход полиэтиленовый ПНД литой (спигот) ПЭ 100, SDR 17 250*180 | https://normap.ru/truby-i-fitingi-iz-polietilena-pnd-pe-100-sdr/fitingi-pnd-litye-spigoty/perehody-pnd-litye-spigoty/perehod-polietilenovyj-pnd-litoj-spigot-pe100-sdr17-250-180/ | 0 | 0
123 | 4401959 | Переход полиэтиленовый ПНД литой (спигот) ПЭ 100, SDR 17 250*200 | https://normap.ru/truby-i-fitingi-iz-polietilena-pnd-pe-100-sdr/fitingi-pnd-litye-spigoty/perehody-pnd-litye-spigoty/perehod-polietilenovyj-pnd-litoj-spigot-pe100-sdr17-250-200/ | 0 | 0
124 | 4401960 | Переход полиэтиленовый ПНД литой (спигот) ПЭ 100, SDR 17 250*225 | https://normap.ru/truby-i-fitingi-iz-polietilena-pnd-pe-100-sdr/fitingi-pnd-litye-spigoty/perehody-pnd-litye-spigoty/perehod-polietilenovyj-pnd-litoj-spigot-pe100-sdr17-250-225/ | 0 | 0
125 | 4401961 | Переход полиэтиленовый ПНД литой (спигот) ПЭ 100, SDR 17 315*180 | https://normap.ru/truby-i-fitingi-iz-polietilena-pnd-pe-100-sdr/fitingi-pnd-litye-spigoty/perehody-pnd-litye-spigoty/perehod-polietilenovyj-pnd-litoj-spigot-pe100-sdr17-315-180/ | 0 | 0
126 | 4401962 | Переход полиэтиленовый ПНД литой (спигот) ПЭ 100, SDR 17 315*200 | https://normap.ru/truby-i-fitingi-iz-polietilena-pnd-pe-100-sdr/fitingi-pnd-litye-spigoty/perehody-pnd-litye-spigoty/perehod-polietilenovyj-pnd-litoj-spigot-pe100-sdr17-315-200/ | 0 | 0
127 | 4401963 | Переход полиэтиленовый ПНД литой (спигот) ПЭ 100, SDR 17 315*225 | https://normap.ru/truby-i-fitingi-iz-polietilena-pnd-pe-100-sdr/fitingi-pnd-litye-spigoty/perehody-pnd-litye-spigoty/perehod-polietilenovyj-pnd-litoj-spigot-pe100-sdr17-315-225/ | 1000 | 0
128 | 4401964 | Переход полиэтиленовый ПНД литой (спигот) ПЭ 100, SDR 17 315*250 | https://normap.ru/truby-i-fitingi-iz-polietilena-pnd-pe-100-sdr/fitingi-pnd-litye-spigoty/perehody-pnd-litye-spigoty/perehod-polietilenovyj-pnd-litoj-spigot-pe100-sdr17-315-250/ | 1000 | 0
129 | 4401965 | Переход полиэтиленовый ПНД литой (спигот) ПЭ 100, SDR 17 355*180 | https://normap.ru/truby-i-fitingi-iz-polietilena-pnd-pe-100-sdr/fitingi-pnd-litye-spigoty/perehody-pnd-litye-spigoty/perehod-polietilenovyj-pnd-litoj-spigot-pe100-sdr17-355-180/ | 0 | 0
130 | 4401966 | Переход полиэтиленовый ПНД литой (спигот) ПЭ 100, SDR 17 355*200 | https://normap.ru/truby-i-fitingi-iz-polietilena-pnd-pe-100-sdr/fitingi-pnd-litye-spigoty/perehody-pnd-litye-spigoty/perehod-polietilenovyj-pnd-litoj-spigot-pe100-sdr17-355-200/ | 0 | 0
131 | 4401967 | Переход полиэтиленовый ПНД литой (спигот) ПЭ 100, SDR 17 355*225 | https://normap.ru/truby-i-fitingi-iz-polietilena-pnd-pe-100-sdr/fitingi-pnd-litye-spigoty/perehody-pnd-litye-spigoty/perehod-polietilenovyj-pnd-litoj-spigot-pe100-sdr17-355-225/ | 0 | 0
132 | 4401968 | Переход полиэтиленовый ПНД литой (спигот) ПЭ 100, SDR 17 355*250 | https://normap.ru/truby-i-fitingi-iz-polietilena-pnd-pe-100-sdr/fitingi-pnd-litye-spigoty/perehody-pnd-litye-spigoty/perehod-polietilenovyj-pnd-litoj-spigot-pe100-sdr17-355-250/ | 0 | 0
133 | 4401969 | Переход полиэтиленовый ПНД литой (спигот) ПЭ 100, SDR 17 355*315 | https://normap.ru/truby-i-fitingi-iz-polietilena-pnd-pe-100-sdr/fitingi-pnd-litye-spigoty/perehody-pnd-litye-spigoty/perehod-polietilenovyj-pnd-litoj-spigot-pe100-sdr17-355-315/ | 0 | 0
134 | 4401970 | Переход полиэтиленовый ПНД литой (спигот) ПЭ 100, SDR 17 400*250 | https://normap.ru/truby-i-fitingi-iz-polietilena-pnd-pe-100-sdr/fitingi-pnd-litye-spigoty/perehody-pnd-litye-spigoty/perehod-polietilenovyj-pnd-litoj-spigot-pe100-sdr17-400-250/ | 0 | 0
135 | 4401971 | Переход полиэтиленовый ПНД литой (спигот) ПЭ 100, SDR 17 400*315 | https://normap.ru/truby-i-fitingi-iz-polietilena-pnd-pe-100-sdr/fitingi-pnd-litye-spigoty/perehody-pnd-litye-spigoty/perehod-polietilenovyj-pnd-litoj-spigot-pe100-sdr17-400-315/ | 0 | 0
136 | 4401972 | Переход полиэтиленовый ПНД литой (спигот) ПЭ 100, SDR 17 400*355 | https://normap.ru/truby-i-fitingi-iz-polietilena-pnd-pe-100-sdr/fitingi-pnd-litye-spigoty/perehody-pnd-litye-spigoty/perehod-polietilenovyj-pnd-litoj-spigot-pe100-sdr17-400-355/ | 0 | 0
137 | 4401973 | Переход полиэтиленовый ПНД литой (спигот) ПЭ 100, SDR 17 450*250 | https://normap.ru/truby-i-fitingi-iz-polietilena-pnd-pe-100-sdr/fitingi-pnd-litye-spigoty/perehody-pnd-litye-spigoty/perehod-polietilenovyj-pnd-litoj-spigot-pe100-sdr17-450-250/ | 0 | 0
138 | 4401974 | Переход полиэтиленовый ПНД литой (спигот) ПЭ 100, SDR 17 450*315 | https://normap.ru/truby-i-fitingi-iz-polietilena-pnd-pe-100-sdr/fitingi-pnd-litye-spigoty/perehody-pnd-litye-spigoty/perehod-polietilenovyj-pnd-litoj-spigot-pe100-sdr17-450-315/ | 0 | 0
139 | 4401975 | Переход полиэтиленовый ПНД литой (спигот) ПЭ 100, SDR 17 450*355 | https://normap.ru/truby-i-fitingi-iz-polietilena-pnd-pe-100-sdr/fitingi-pnd-litye-spigoty/perehody-pnd-litye-spigoty/perehod-polietilenovyj-pnd-litoj-spigot-pe100-sdr17-450-355/ | 0 | 0
140 | 4401976 | Переход полиэтиленовый ПНД литой (спигот) ПЭ 100, SDR 17 450*400 | https://normap.ru/truby-i-fitingi-iz-polietilena-pnd-pe-100-sdr/fitingi-pnd-litye-spigoty/perehody-pnd-litye-spigoty/perehod-polietilenovyj-pnd-litoj-spigot-pe100-sdr17-450-400/ | 0 | 0
141 | 4401977 | Переход полиэтиленовый ПНД литой (спигот) ПЭ 100, SDR 17 500*315 | https://normap.ru/truby-i-fitingi-iz-polietilena-pnd-pe-100-sdr/fitingi-pnd-litye-spigoty/perehody-pnd-litye-spigoty/perehod-polietilenovyj-pnd-litoj-spigot-pe100-sdr17-500-315/ | 0 | 0
142 | 4401978 | Переход полиэтиленовый ПНД литой (спигот) ПЭ 100, SDR 17 500*355 | https://normap.ru/truby-i-fitingi-iz-polietilena-pnd-pe-100-sdr/fitingi-pnd-litye-spigoty/perehody-pnd-litye-spigoty/perehod-polietilenovyj-pnd-litoj-spigot-pe100-sdr17-500-355/ | 0 | 0
143 | 4401979 | Переход полиэтиленовый ПНД литой (спигот) ПЭ 100, SDR 17 500*400 | https://normap.ru/truby-i-fitingi-iz-polietilena-pnd-pe-100-sdr/fitingi-pnd-litye-spigoty/perehody-pnd-litye-spigoty/perehod-polietilenovyj-pnd-litoj-spigot-pe100-sdr17-500-400/ | 0 | 0
144 | 4401980 | Переход полиэтиленовый ПНД литой (спигот) ПЭ 100, SDR 17 500*450 | https://normap.ru/truby-i-fitingi-iz-polietilena-pnd-pe-100-sdr/fitingi-pnd-litye-spigoty/perehody-pnd-litye-spigoty/perehod-polietilenovyj-pnd-litoj-spigot-pe100-sdr17-500-450/ | 0 | 0
145 | 4401981 | Переход полиэтиленовый ПНД литой (спигот) ПЭ 100, SDR 17 560*355 | https://normap.ru/truby-i-fitingi-iz-polietilena-pnd-pe-100-sdr/fitingi-pnd-litye-spigoty/perehody-pnd-litye-spigoty/perehod-polietilenovyj-pnd-litoj-spigot-pe100-sdr17-560-355/ | 0 | 0
146 | 4401982 | Переход полиэтиленовый ПНД литой (спигот) ПЭ 100, SDR 17 560*400 | https://normap.ru/truby-i-fitingi-iz-polietilena-pnd-pe-100-sdr/fitingi-pnd-litye-spigoty/perehody-pnd-litye-spigoty/perehod-polietilenovyj-pnd-litoj-spigot-pe100-sdr17-560-400/ | 0 | 0
147 | 4401983 | Переход полиэтиленовый ПНД литой (спигот) ПЭ 100, SDR 17 560*450 | https://normap.ru/truby-i-fitingi-iz-polietilena-pnd-pe-100-sdr/fitingi-pnd-litye-spigoty/perehody-pnd-litye-spigoty/perehod-polietilenovyj-pnd-litoj-spigot-pe100-sdr17-560-450/ | 0 | 0
148 | 4401984 | Переход полиэтиленовый ПНД литой (спигот) ПЭ 100, SDR 17 560*500 | https://normap.ru/truby-i-fitingi-iz-polietilena-pnd-pe-100-sdr/fitingi-pnd-litye-spigoty/perehody-pnd-litye-spigoty/perehod-polietilenovyj-pnd-litoj-spigot-pe100-sdr17-560-500/ | 0 | 0
149 | 4401985 | Переход полиэтиленовый ПНД литой (спигот) ПЭ 100, SDR 17 630*500 | https://normap.ru/truby-i-fitingi-iz-polietilena-pnd-pe-100-sdr/fitingi-pnd-litye-spigoty/perehody-pnd-litye-spigoty/perehod-polietilenovyj-pnd-litoj-spigot-pe100-sdr17-630-500/ | 0 | 0
150 | 4401986 | Переход полиэтиленовый ПНД литой (спигот) ПЭ 100, SDR 17 630*560 | https://normap.ru/truby-i-fitingi-iz-polietilena-pnd-pe-100-sdr/fitingi-pnd-litye-spigoty/perehody-pnd-litye-spigoty/perehod-polietilenovyj-pnd-litoj-spigot-pe100-sdr17-630-560/ | 0 | 0
151 | 4401987 | Переход полиэтиленовый ПНД литой (спигот) ПЭ 100, SDR 17 710*560 | https://normap.ru/truby-i-fitingi-iz-polietilena-pnd-pe-100-sdr/fitingi-pnd-litye-spigoty/perehody-pnd-litye-spigoty/perehod-polietilenovyj-pnd-litoj-spigot-pe100-sdr17-710-560/ | 0 | 0
152 | 4401988 | Переход полиэтиленовый ПНД литой (спигот) ПЭ 100, SDR 17 710*630 | https://normap.ru/truby-i-fitingi-iz-polietilena-pnd-pe-100-sdr/fitingi-pnd-litye-spigoty/perehody-pnd-litye-spigoty/perehod-polietilenovyj-pnd-litoj-spigot-pe100-sdr17-710-630/ | 0 | 0
153 | 4401989 | Переход полиэтиленовый ПНД литой (спигот) ПЭ 100, SDR 17 800*630 | https://normap.ru/truby-i-fitingi-iz-polietilena-pnd-pe-100-sdr/fitingi-pnd-litye-spigoty/perehody-pnd-litye-spigoty/perehod-polietilenovyj-pnd-litoj-spigot-pe100-sdr17-800-630/ | 0 | 0
154 | 4401990 | Переход полиэтиленовый ПНД литой (спигот) ПЭ 100, SDR 17 800*710 | https://normap.ru/truby-i-fitingi-iz-polietilena-pnd-pe-100-sdr/fitingi-pnd-litye-spigoty/perehody-pnd-litye-spigoty/perehod-polietilenovyj-pnd-litoj-spigot-pe100-sdr17-800-710/ | 0 | 0
155 | 4401991 | Переход полиэтиленовый ПНД литой (спигот) ПЭ 100, SDR 17 900*710 | https://normap.ru/truby-i-fitingi-iz-polietilena-pnd-pe-100-sdr/fitingi-pnd-litye-spigoty/perehody-pnd-litye-spigoty/perehod-polietilenovyj-pnd-litoj-spigot-pe100-sdr17-900-710/ | 0 | 0
156 | 6100428 | Переход полиэтиленовый ПНД литой (спигот) ПЭ 100, SDR 17 90*63 | https://normap.ru/truby-i-fitingi-iz-polietilena-pnd-pe-100-sdr/fitingi-pnd-litye-spigoty/perehody-pnd-litye-spigoty/perehod-polietilenovyj-pnd-litoj-spigot-pe100-sdr17-90-63-2/ | 1000 | 1909
157 | 6100429 | Переход полиэтиленовый ПНД литой (спигот) ПЭ 100, SDR 17 110*63 | https://normap.ru/truby-i-fitingi-iz-polietilena-pnd-pe-100-sdr/fitingi-pnd-litye-spigoty/perehody-pnd-litye-spigoty/perehod-polietilenovyj-pnd-litoj-spigot-pe100-sdr17-110-63-2/ | 1000 | 2188
158 | 6100430 | Переход полиэтиленовый ПНД литой (спигот) ПЭ 100, SDR 17 110*90 | https://normap.ru/truby-i-fitingi-iz-polietilena-pnd-pe-100-sdr/fitingi-pnd-litye-spigoty/perehody-pnd-litye-spigoty/perehod-polietilenovyj-pnd-litoj-spigot-pe100-sdr17-110-90-2/ | 1000 | 2188
159 | 6100431 | Переход полиэтиленовый ПНД литой (спигот) ПЭ 100, SDR 17 160*110 | https://normap.ru/truby-i-fitingi-iz-polietilena-pnd-pe-100-sdr/fitingi-pnd-litye-spigoty/perehody-pnd-litye-spigoty/perehod-polietilenovyj-pnd-litoj-spigot-pe100-sdr17-160-110-2/ | 1000 | 5744
160 | 6100432 | Переход полиэтиленовый ПНД литой (спигот) ПЭ 100, SDR 17 160*125 | https://normap.ru/truby-i-fitingi-iz-polietilena-pnd-pe-100-sdr/fitingi-pnd-litye-spigoty/perehody-pnd-litye-spigoty/perehod-polietilenovyj-pnd-litoj-spigot-pe100-sdr17-160-125-2/ | 1000 | 5744
161 | 6100433 | Переход полиэтиленовый ПНД литой (спигот) ПЭ 100, SDR 17 225*160 | https://normap.ru/truby-i-fitingi-iz-polietilena-pnd-pe-100-sdr/fitingi-pnd-litye-spigoty/perehody-pnd-litye-spigoty/perehod-polietilenovyj-pnd-litoj-spigot-pe100-sdr17-225-160-2/ | 1000 | 0
162 | 6100434 | Переход полиэтиленовый ПНД литой (спигот) короткий ПЭ 100, SDR 17 315*225 | https://normap.ru/truby-i-fitingi-iz-polietilena-pnd-pe-100-sdr/fitingi-pnd-litye-spigoty/perehody-pnd-litye-spigoty/perehod-polietilenovyj-pnd-litoj-spigot-korotkij-pe100-sdr17-315-225/ | 1000 | 0
163 | 6100435 | Переход полиэтиленовый ПНД литой (спигот) ПЭ 100, SDR 17 315*225 | https://normap.ru/truby-i-fitingi-iz-polietilena-pnd-pe-100-sdr/fitingi-pnd-litye-spigoty/perehody-pnd-litye-spigoty/perehod-polietilenovyj-pnd-litoj-spigot-pe100-sdr17-315-225-2/ | 1000 | 0
164 | 6100436 | Переход полиэтиленовый ПНД литой (спигот) ПЭ 100, SDR 17 315*250 | https://normap.ru/truby-i-fitingi-iz-polietilena-pnd-pe-100-sdr/fitingi-pnd-litye-spigoty/perehody-pnd-litye-spigoty/perehod-polietilenovyj-pnd-litoj-spigot-pe100-sdr17-315-250-2/ | 1000 | 0
Тройники ПНД литые (спиготы)
№ | Артикул | Наименование | URL | Наличие | Цена (руб.)
1 | 4401992 | Тройник полиэтиленовый ПНД литой (спигот) удлиненный Дн 25 мм, ПЭ 100, SDR 11 | https://normap.ru/truby-i-fitingi-iz-polietilena-pnd-pe-100-sdr/fitingi-pnd-litye-spigoty/trojniki-pnd-litye-spigoty/trojnik-polietilenovyj-pnd-litoj-spigot-udlinennyj-dn25-mm-pe100-sdr11/ | 0 | 380
2 | 4401993 | Тройник полиэтиленовый ПНД литой (спигот) удлиненный Дн 32 мм, ПЭ 100, SDR 11 | https://normap.ru/truby-i-fitingi-iz-polietilena-pnd-pe-100-sdr/fitingi-pnd-litye-spigoty/trojniki-pnd-litye-spigoty/trojnik-polietilenovyj-pnd-litoj-spigot-udlinennyj-dn32-mm-pe100-sdr11/ | 0 | 398
3 | 4401994 | Тройник полиэтиленовый ПНД литой (спигот) удлиненный Дн 40 мм, ПЭ 100, SDR 11 | https://normap.ru/truby-i-fitingi-iz-polietilena-pnd-pe-100-sdr/fitingi-pnd-litye-spigoty/trojniki-pnd-litye-spigoty/trojnik-polietilenovyj-pnd-litoj-spigot-udlinennyj-dn40-mm-pe100-sdr11/ | 0 | 484
4 | 4401995 | Тройник полиэтиленовый ПНД литой (спигот) удлиненный Дн 50 мм, ПЭ 100, SDR 11 | https://normap.ru/truby-i-fitingi-iz-polietilena-pnd-pe-100-sdr/fitingi-pnd-litye-spigoty/trojniki-pnd-litye-spigoty/trojnik-polietilenovyj-pnd-litoj-spigot-udlinennyj-dn50-mm-pe100-sdr11/ | 0 | 725
5 | 4401996 | Тройник полиэтиленовый ПНД литой (спигот) удлиненный Дн 63 мм, ПЭ 100, SDR 11 | https://normap.ru/truby-i-fitingi-iz-polietilena-pnd-pe-100-sdr/fitingi-pnd-litye-spigoty/trojniki-pnd-litye-spigoty/trojnik-polietilenovyj-pnd-litoj-spigot-udlinennyj-dn63-mm-pe100-sdr11/ | 1000 | 316
6 | 4401997 | Тройник полиэтиленовый ПНД литой (спигот) удлиненный Дн 75 мм, ПЭ 100, SDR 11 | https://normap.ru/truby-i-fitingi-iz-polietilena-pnd-pe-100-sdr/fitingi-pnd-litye-spigoty/trojniki-pnd-litye-spigoty/trojnik-polietilenovyj-pnd-litoj-spigot-udlinennyj-dn75-mm-pe100-sdr11/ | 0 | 1279
7 | 4401998 | Тройник полиэтиленовый ПНД литой (спигот) удлиненный Дн 90 мм, ПЭ 100, SDR 11 | https://normap.ru/truby-i-fitingi-iz-polietilena-pnd-pe-100-sdr/fitingi-pnd-litye-spigoty/trojniki-pnd-litye-spigoty/trojnik-polietilenovyj-pnd-litoj-spigot-udlinennyj-dn90-mm-pe100-sdr11/ | 1000 | 4087
8 | 4401999 | Тройник полиэтиленовый ПНД литой (спигот) удлиненный Дн 110 мм, ПЭ 100, SDR 11 | https://normap.ru/truby-i-fitingi-iz-polietilena-pnd-pe-100-sdr/fitingi-pnd-litye-spigoty/trojniki-pnd-litye-spigoty/trojnik-polietilenovyj-pnd-litoj-spigot-udlinennyj-dn110-mm-pe100-sdr11/ | 1000 | 1039
9 | 4402000 | Тройник полиэтиленовый ПНД литой (спигот) удлиненный Дн 125 мм, ПЭ 100, SDR 11 | https://normap.ru/truby-i-fitingi-iz-polietilena-pnd-pe-100-sdr/fitingi-pnd-litye-spigoty/trojniki-pnd-litye-spigoty/trojnik-polietilenovyj-pnd-litoj-spigot-udlinennyj-dn125-mm-pe100-sdr11/ | 1000 | 7596
10 | 4402001 | Тройник полиэтиленовый ПНД литой (спигот) удлиненный Дн 140 мм, ПЭ 100, SDR 11 | https://normap.ru/truby-i-fitingi-iz-polietilena-pnd-pe-100-sdr/fitingi-pnd-litye-spigoty/trojniki-pnd-litye-spigoty/trojnik-polietilenovyj-pnd-litoj-spigot-udlinennyj-dn140-mm-pe100-sdr11/ | 0 | 9474
11 | 4402002 | Тройник полиэтиленовый ПНД литой (спигот) удлиненный Дн 160 мм, ПЭ 100, SDR 11 | https://normap.ru/truby-i-fitingi-iz-polietilena-pnd-pe-100-sdr/fitingi-pnd-litye-spigoty/trojniki-pnd-litye-spigoty/trojnik-polietilenovyj-pnd-litoj-spigot-udlinennyj-dn160-mm-pe100-sdr11/ | 1000 | 2691
12 | 4402003 | Тройник полиэтиленовый ПНД литой (спигот) удлиненный Дн 200 мм, ПЭ 100, SDR 11 | https://normap.ru/truby-i-fitingi-iz-polietilena-pnd-pe-100-sdr/fitingi-pnd-litye-spigoty/trojniki-pnd-litye-spigoty/trojnik-polietilenovyj-pnd-litoj-spigot-udlinennyj-dn200-mm-pe100-sdr11/ | 0 | 19229
13 | 4402004 | Тройник полиэтиленовый ПНД литой (спигот) удлиненный Дн 225 мм, ПЭ 100, SDR 11 | https://normap.ru/truby-i-fitingi-iz-polietilena-pnd-pe-100-sdr/fitingi-pnd-litye-spigoty/trojniki-pnd-litye-spigoty/trojnik-polietilenovyj-pnd-litoj-spigot-udlinennyj-dn225-mm-pe100-sdr11/ | 1000 | 6271
14 | 4402005 | Тройник полиэтиленовый ПНД литой (спигот) удлиненный Дн 250 мм, ПЭ 100, SDR 11 | https://normap.ru/truby-i-fitingi-iz-polietilena-pnd-pe-100-sdr/fitingi-pnd-litye-spigoty/trojniki-pnd-litye-spigoty/trojnik-polietilenovyj-pnd-litoj-spigot-udlinennyj-dn250-mm-pe100-sdr11/ | 0 | 21228
15 | 4402006 | Тройник полиэтиленовый ПНД литой (спигот) удлиненный Дн 315 мм, ПЭ 100, SDR 11 | https://normap.ru/truby-i-fitingi-iz-polietilena-pnd-pe-100-sdr/fitingi-pnd-litye-spigoty/trojniki-pnd-litye-spigoty/trojnik-polietilenovyj-pnd-litoj-spigot-udlinennyj-dn315-mm-pe100-sdr11/ | 1000 | 37379
16 | 4402007 | Тройник полиэтиленовый ПНД литой (спигот) удлиненный Дн 355 мм, ПЭ 100, SDR 11 | https://normap.ru/truby-i-fitingi-iz-polietilena-pnd-pe-100-sdr/fitingi-pnd-litye-spigoty/trojniki-pnd-litye-spigoty/trojnik-polietilenovyj-pnd-litoj-spigot-udlinennyj-dn355-mm-pe100-sdr11/ | 0 | 0
17 | 4402008 | Тройник полиэтиленовый ПНД литой (спигот) удлиненный Дн 400 мм, ПЭ 100, SDR 11 | https://normap.ru/truby-i-fitingi-iz-polietilena-pnd-pe-100-sdr/fitingi-pnd-litye-spigoty/trojniki-pnd-litye-spigoty/trojnik-polietilenovyj-pnd-litoj-spigot-udlinennyj-dn400-mm-pe100-sdr11/ | 0 | 0
18 | 4402009 | Тройник полиэтиленовый ПНД литой (спигот) удлиненный Дн 450 мм, ПЭ 100, SDR 11 | https://normap.ru/truby-i-fitingi-iz-polietilena-pnd-pe-100-sdr/fitingi-pnd-litye-spigoty/trojniki-pnd-litye-spigoty/trojnik-polietilenovyj-pnd-litoj-spigot-udlinennyj-dn450-mm-pe100-sdr11/ | 0 | 0
19 | 4402010 | Тройник полиэтиленовый ПНД литой (спигот) удлиненный Дн 500 мм, ПЭ 100, SDR 11 | https://normap.ru/truby-i-fitingi-iz-polietilena-pnd-pe-100-sdr/fitingi-pnd-litye-spigoty/trojniki-pnd-litye-spigoty/trojnik-polietilenovyj-pnd-litoj-spigot-udlinennyj-dn500-mm-pe100-sdr11/ | 0 | 0
20 | 4402011 | Тройник полиэтиленовый ПНД литой (спигот) удлиненный Дн 630 мм, ПЭ 100, SDR 11 | https://normap.ru/truby-i-fitingi-iz-polietilena-pnd-pe-100-sdr/fitingi-pnd-litye-spigoty/trojniki-pnd-litye-spigoty/trojnik-polietilenovyj-pnd-litoj-spigot-udlinennyj-dn630-mm-pe100-sdr11/ | 0 | 0
21 | 4402012 | Тройник полиэтиленовый ПНД литой (спигот) удлиненный Дн 63 мм, ПЭ 100, SDR 17 | https://normap.ru/truby-i-fitingi-iz-polietilena-pnd-pe-100-sdr/fitingi-pnd-litye-spigoty/trojniki-pnd-litye-spigoty/trojnik-polietilenovyj-pnd-litoj-spigot-udlinennyj-dn63-mm-pe100-sdr17/ | 0 | 316
22 | 4402013 | Тройник полиэтиленовый ПНД литой (спигот) удлиненный Дн 75 мм, ПЭ 100, SDR 17 | https://normap.ru/truby-i-fitingi-iz-polietilena-pnd-pe-100-sdr/fitingi-pnd-litye-spigoty/trojniki-pnd-litye-spigoty/trojnik-polietilenovyj-pnd-litoj-spigot-udlinennyj-dn75-mm-pe100-sdr17/ | 0 | 1279
23 | 4402014 | Тройник полиэтиленовый ПНД литой (спигот) удлиненный Дн 90 мм, ПЭ 100, SDR 17 | https://normap.ru/truby-i-fitingi-iz-polietilena-pnd-pe-100-sdr/fitingi-pnd-litye-spigoty/trojniki-pnd-litye-spigoty/trojnik-polietilenovyj-pnd-litoj-spigot-udlinennyj-dn90-mm-pe100-sdr17/ | 0 | 4087
24 | 4402015 | Тройник полиэтиленовый ПНД литой (спигот) удлиненный Дн 110 мм, ПЭ 100, SDR 17 | https://normap.ru/truby-i-fitingi-iz-polietilena-pnd-pe-100-sdr/fitingi-pnd-litye-spigoty/trojniki-pnd-litye-spigoty/trojnik-polietilenovyj-pnd-litoj-spigot-udlinennyj-dn110-mm-pe100-sdr17/ | 1000 | 1039
25 | 4402016 | Тройник полиэтиленовый ПНД литой (спигот) удлиненный Дн 125 мм, ПЭ 100, SDR 17 | https://normap.ru/truby-i-fitingi-iz-polietilena-pnd-pe-100-sdr/fitingi-pnd-litye-spigoty/trojniki-pnd-litye-spigoty/trojnik-polietilenovyj-pnd-litoj-spigot-udlinennyj-dn125-mm-pe100-sdr17/ | 0 | 7596
26 | 4402017 | Тройник полиэтиленовый ПНД литой (спигот) удлиненный Дн 140 мм, ПЭ 100, SDR 17 | https://normap.ru/truby-i-fitingi-iz-polietilena-pnd-pe-100-sdr/fitingi-pnd-litye-spigoty/trojniki-pnd-litye-spigoty/trojnik-polietilenovyj-pnd-litoj-spigot-udlinennyj-dn140-mm-pe100-sdr17/ | 0 | 9474
27 | 4402018 | Тройник полиэтиленовый ПНД литой (спигот) удлиненный Дн 160 мм, ПЭ 100, SDR 17 | https://normap.ru/truby-i-fitingi-iz-polietilena-pnd-pe-100-sdr/fitingi-pnd-litye-spigoty/trojniki-pnd-litye-spigoty/trojnik-polietilenovyj-pnd-litoj-spigot-udlinennyj-dn160-mm-pe100-sdr17/ | 1000 | 2691
28 | 4402019 | Тройник полиэтиленовый ПНД литой (спигот) удлиненный Дн 200 мм, ПЭ 100, SDR 17 | https://normap.ru/truby-i-fitingi-iz-polietilena-pnd-pe-100-sdr/fitingi-pnd-litye-spigoty/trojniki-pnd-litye-spigoty/trojnik-polietilenovyj-pnd-litoj-spigot-udlinennyj-dn200-mm-pe100-sdr17/ | 0 | 19229
29 | 4402020 | Тройник полиэтиленовый ПНД литой (спигот) удлиненный Дн 225 мм, ПЭ 100, SDR 17 | https://normap.ru/truby-i-fitingi-iz-polietilena-pnd-pe-100-sdr/fitingi-pnd-litye-spigoty/trojniki-pnd-litye-spigoty/trojnik-polietilenovyj-pnd-litoj-spigot-udlinennyj-dn225-mm-pe100-sdr17/ | 0 | 6271
30 | 4402021 | Тройник полиэтиленовый ПНД литой (спигот) удлиненный Дн 250 мм, ПЭ 100, SDR 17 | https://normap.ru/truby-i-fitingi-iz-polietilena-pnd-pe-100-sdr/fitingi-pnd-litye-spigoty/trojniki-pnd-litye-spigoty/trojnik-polietilenovyj-pnd-litoj-spigot-udlinennyj-dn250-mm-pe100-sdr17/ | 0 | 21228
31 | 4402022 | Тройник полиэтиленовый ПНД литой (спигот) удлиненный Дн 315 мм, ПЭ 100, SDR 17 | https://normap.ru/truby-i-fitingi-iz-polietilena-pnd-pe-100-sdr/fitingi-pnd-litye-spigoty/trojniki-pnd-litye-spigoty/trojnik-polietilenovyj-pnd-litoj-spigot-udlinennyj-dn315-mm-pe100-sdr17/ | 0 | 37379
32 | 4402023 | Тройник полиэтиленовый ПНД литой (спигот) удлиненный Дн 355 мм, ПЭ 100, SDR 17 | https://normap.ru/truby-i-fitingi-iz-polietilena-pnd-pe-100-sdr/fitingi-pnd-litye-spigoty/trojniki-pnd-litye-spigoty/trojnik-polietilenovyj-pnd-litoj-spigot-udlinennyj-dn355-mm-pe100-sdr17/ | 0 | 0
33 | 4402024 | Тройник полиэтиленовый ПНД литой (спигот) удлиненный Дн 400 мм, ПЭ 100, SDR 17 | https://normap.ru/truby-i-fitingi-iz-polietilena-pnd-pe-100-sdr/fitingi-pnd-litye-spigoty/trojniki-pnd-litye-spigoty/trojnik-polietilenovyj-pnd-litoj-spigot-udlinennyj-dn400-mm-pe100-sdr17/ | 0 | 0
34 | 4402025 | Тройник полиэтиленовый ПНД литой (спигот) удлиненный Дн 450 мм, ПЭ 100, SDR 17 | https://normap.ru/truby-i-fitingi-iz-polietilena-pnd-pe-100-sdr/fitingi-pnd-litye-spigoty/trojniki-pnd-litye-spigoty/trojnik-polietilenovyj-pnd-litoj-spigot-udlinennyj-dn450-mm-pe100-sdr17/ | 0 | 0
35 | 4402026 | Тройник полиэтиленовый ПНД литой (спигот) удлиненный Дн 500 мм, ПЭ 100, SDR 17 | https://normap.ru/truby-i-fitingi-iz-polietilena-pnd-pe-100-sdr/fitingi-pnd-litye-spigoty/trojniki-pnd-litye-spigoty/trojnik-polietilenovyj-pnd-litoj-spigot-udlinennyj-dn500-mm-pe100-sdr17/ | 0 | 0
36 | 4402027 | Тройник полиэтиленовый ПНД литой (спигот) удлиненный Дн 630 мм, ПЭ 100, SDR 17 | https://normap.ru/truby-i-fitingi-iz-polietilena-pnd-pe-100-sdr/fitingi-pnd-litye-spigoty/trojniki-pnd-litye-spigoty/trojnik-polietilenovyj-pnd-litoj-spigot-udlinennyj-dn630-mm-pe100-sdr17/ | 0 | 0
Тройники переходные ПНД литые (спиготы)
№ | Артикул | Наименование | URL | Наличие | Цена (руб.)
1 | 4402028 | Тройник полиэтиленовый ПНД литой (спигот) удлиненный переходной Дн 63*32 мм, ПЭ 100, SDR 11 | https://normap.ru/truby-i-fitingi-iz-polietilena-pnd-pe-100-sdr/fitingi-pnd-litye-spigoty/trojniki-perehodnye-pnd-litye-spigoty/trojnik-polietilenovyj-pnd-litoj-spigot-udlinennyj-perehodnoj-dn63-32-mm-pe100/ | 0 | 673
2 | 4402029 | Тройник полиэтиленовый ПНД литой (спигот) удлиненный переходной Дн 90*50 мм, ПЭ 100, SDR 11 | https://normap.ru/truby-i-fitingi-iz-polietilena-pnd-pe-100-sdr/fitingi-pnd-litye-spigoty/trojniki-perehodnye-pnd-litye-spigoty/trojnik-polietilenovyj-pnd-litoj-spigot-udlinennyj-perehodnoj-dn90-50-mm-pe100/ | 0 | 689
3 | 4402030 | Тройник полиэтиленовый ПНД литой (спигот) удлиненный переходной Дн 90*63 мм, ПЭ 100, SDR 11 | https://normap.ru/truby-i-fitingi-iz-polietilena-pnd-pe-100-sdr/fitingi-pnd-litye-spigoty/trojniki-perehodnye-pnd-litye-spigoty/trojnik-polietilenovyj-pnd-litoj-spigot-udlinennyj-perehodnoj-dn90-63-mm-pe100/ | 0 | 1518
4 | 4402031 | Тройник полиэтиленовый ПНД литой (спигот) удлиненный переходной Дн 110*50 мм, ПЭ 100, SDR 11 | https://normap.ru/truby-i-fitingi-iz-polietilena-pnd-pe-100-sdr/fitingi-pnd-litye-spigoty/trojniki-perehodnye-pnd-litye-spigoty/trojnik-polietilenovyj-pnd-litoj-spigot-udlinennyj-perehodnoj-dn110-50-mm-pe100/ | 0 | 1211
5 | 4402032 | Тройник полиэтиленовый ПНД литой (спигот) удлиненный переходной Дн 110*63 мм, ПЭ 100, SDR 11 | https://normap.ru/truby-i-fitingi-iz-polietilena-pnd-pe-100-sdr/fitingi-pnd-litye-spigoty/trojniki-perehodnye-pnd-litye-spigoty/trojnik-polietilenovyj-pnd-litoj-spigot-udlinennyj-perehodnoj-dn110-63-mm-pe100/ | 0 | 1212
6 | 4402033 | Тройник полиэтиленовый ПНД литой (спигот) удлиненный переходной Дн 110*90 мм, ПЭ 100, SDR 11 | https://normap.ru/truby-i-fitingi-iz-polietilena-pnd-pe-100-sdr/fitingi-pnd-litye-spigoty/trojniki-perehodnye-pnd-litye-spigoty/trojnik-polietilenovyj-pnd-litoj-spigot-udlinennyj-perehodnoj-dn110-90-mm-pe100/ | 0 | 1211
7 | 4402034 | Тройник полиэтиленовый ПНД литой (спигот) удлиненный переходной Дн 125*63 мм, ПЭ 100, SDR 11 | https://normap.ru/truby-i-fitingi-iz-polietilena-pnd-pe-100-sdr/fitingi-pnd-litye-spigoty/trojniki-perehodnye-pnd-litye-spigoty/trojnik-polietilenovyj-pnd-litoj-spigot-udlinennyj-perehodnoj-dn125-63-mm-pe100/ | 0 | 1211
8 | 4402035 | Тройник полиэтиленовый ПНД литой (спигот) удлиненный переходной Дн 125*90 мм, ПЭ 100, SDR 11 | https://normap.ru/truby-i-fitingi-iz-polietilena-pnd-pe-100-sdr/fitingi-pnd-litye-spigoty/trojniki-perehodnye-pnd-litye-spigoty/trojnik-polietilenovyj-pnd-litoj-spigot-udlinennyj-perehodnoj-dn125-90-mm-pe100/ | 0 | 2830
9 | 4402036 | Тройник полиэтиленовый ПНД литой (спигот) удлиненный переходной Дн 125*110 мм, ПЭ 100, SDR 11 | https://normap.ru/truby-i-fitingi-iz-polietilena-pnd-pe-100-sdr/fitingi-pnd-litye-spigoty/trojniki-perehodnye-pnd-litye-spigoty/trojnik-polietilenovyj-pnd-litoj-spigot-udlinennyj-perehodnoj-dn125-110-mm/ | 0 | 1211
10 | 4402037 | Тройник полиэтиленовый ПНД литой (спигот) удлиненный переходной Дн 140*63 мм, ПЭ 100, SDR 11 | https://normap.ru/truby-i-fitingi-iz-polietilena-pnd-pe-100-sdr/fitingi-pnd-litye-spigoty/trojniki-perehodnye-pnd-litye-spigoty/trojnik-polietilenovyj-pnd-litoj-spigot-udlinennyj-perehodnoj-dn140-63-mm-pe100/ | 0 | 1211
11 | 4402038 | Тройник полиэтиленовый ПНД литой (спигот) удлиненный переходной Дн 140*75 мм, ПЭ 100, SDR 11 | https://normap.ru/truby-i-fitingi-iz-polietilena-pnd-pe-100-sdr/fitingi-pnd-litye-spigoty/trojniki-perehodnye-pnd-litye-spigoty/trojnik-polietilenovyj-pnd-litoj-spigot-udlinennyj-perehodnoj-dn140-75-mm-pe100/ | 0 | 0
12 | 4402039 | Тройник полиэтиленовый ПНД литой (спигот) удлиненный переходной Дн 140*90 мм, ПЭ 100, SDR 11 | https://normap.ru/truby-i-fitingi-iz-polietilena-pnd-pe-100-sdr/fitingi-pnd-litye-spigoty/trojniki-perehodnye-pnd-litye-spigoty/trojnik-polietilenovyj-pnd-litoj-spigot-udlinennyj-perehodnoj-dn140-90-mm-pe100/ | 0 | 2830
13 | 4402040 | Тройник полиэтиленовый ПНД литой (спигот) удлиненный переходной Дн 140*110 мм, ПЭ 100, SDR 11 | https://normap.ru/truby-i-fitingi-iz-polietilena-pnd-pe-100-sdr/fitingi-pnd-litye-spigoty/trojniki-perehodnye-pnd-litye-spigoty/trojnik-polietilenovyj-pnd-litoj-spigot-udlinennyj-perehodnoj-dn140-110-mm/ | 0 | 1211
14 | 4402041 | Тройник полиэтиленовый ПНД литой (спигот) удлиненный переходной Дн 140*125 мм, ПЭ 100, SDR 11 | https://normap.ru/truby-i-fitingi-iz-polietilena-pnd-pe-100-sdr/fitingi-pnd-litye-spigoty/trojniki-perehodnye-pnd-litye-spigoty/trojnik-polietilenovyj-pnd-litoj-spigot-udlinennyj-perehodnoj-dn140-125-mm/ | 0 | 0
15 | 4402042 | Тройник полиэтиленовый ПНД литой (спигот) удлиненный переходной Дн 160*63 мм, ПЭ 100, SDR 11 | https://normap.ru/truby-i-fitingi-iz-polietilena-pnd-pe-100-sdr/fitingi-pnd-litye-spigoty/trojniki-perehodnye-pnd-litye-spigoty/trojnik-polietilenovyj-pnd-litoj-spigot-udlinennyj-perehodnoj-dn160-63-mm-pe100/ | 0 | 1211
16 | 4402043 | Тройник полиэтиленовый ПНД литой (спигот) удлиненный переходной Дн 160*90 мм, ПЭ 100, SDR 11 | https://normap.ru/truby-i-fitingi-iz-polietilena-pnd-pe-100-sdr/fitingi-pnd-litye-spigoty/trojniki-perehodnye-pnd-litye-spigoty/trojnik-polietilenovyj-pnd-litoj-spigot-udlinennyj-perehodnoj-dn160-90-mm-pe100/ | 0 | 4906
17 | 4402044 | Тройник полиэтиленовый ПНД литой (спигот) удлиненный переходной Дн 160*110 мм, ПЭ 100, SDR 11 | https://normap.ru/truby-i-fitingi-iz-polietilena-pnd-pe-100-sdr/fitingi-pnd-litye-spigoty/trojniki-perehodnye-pnd-litye-spigoty/trojnik-polietilenovyj-pnd-litoj-spigot-udlinennyj-perehodnoj-dn160-110-mm/ | 0 | 1211
18 | 4402045 | Тройник полиэтиленовый ПНД литой (спигот) удлиненный переходной Дн 200*63 мм, ПЭ 100, SDR 11 | https://normap.ru/truby-i-fitingi-iz-polietilena-pnd-pe-100-sdr/fitingi-pnd-litye-spigoty/trojniki-perehodnye-pnd-litye-spigoty/trojnik-polietilenovyj-pnd-litoj-spigot-udlinennyj-perehodnoj-dn200-63-mm-pe100/ | 0 | 1211
19 | 4402046 | Тройник полиэтиленовый ПНД литой (спигот) удлиненный переходной Дн 200*90 мм, ПЭ 100, SDR 11 | https://normap.ru/truby-i-fitingi-iz-polietilena-pnd-pe-100-sdr/fitingi-pnd-litye-spigoty/trojniki-perehodnye-pnd-litye-spigoty/trojnik-polietilenovyj-pnd-litoj-spigot-udlinennyj-perehodnoj-dn200-90-mm-pe100/ | 0 | 2830
20 | 4402047 | Тройник полиэтиленовый ПНД литой (спигот) удлиненный переходной Дн 200*110 мм, ПЭ 100, SDR 11 | https://normap.ru/truby-i-fitingi-iz-polietilena-pnd-pe-100-sdr/fitingi-pnd-litye-spigoty/trojniki-perehodnye-pnd-litye-spigoty/trojnik-polietilenovyj-pnd-litoj-spigot-udlinennyj-perehodnoj-dn200-110-mm/ | 0 | 1211
21 | 4402048 | Тройник полиэтиленовый ПНД литой (спигот) удлиненный переходной Дн 200*125 мм, ПЭ 100, SDR 11 | https://normap.ru/truby-i-fitingi-iz-polietilena-pnd-pe-100-sdr/fitingi-pnd-litye-spigoty/trojniki-perehodnye-pnd-litye-spigoty/trojnik-polietilenovyj-pnd-litoj-spigot-udlinennyj-perehodnoj-dn200-125-mm/ | 0 | 0
22 | 4402049 | Тройник полиэтиленовый ПНД литой (спигот) удлиненный переходной Дн 200*140 мм, ПЭ 100, SDR 11 | https://normap.ru/truby-i-fitingi-iz-polietilena-pnd-pe-100-sdr/fitingi-pnd-litye-spigoty/trojniki-perehodnye-pnd-litye-spigoty/trojnik-polietilenovyj-pnd-litoj-spigot-udlinennyj-perehodnoj-dn200-140-mm/ | 0 | 0
23 | 4402050 | Тройник полиэтиленовый ПНД литой (спигот) удлиненный переходной Дн 200*160 мм, ПЭ 100, SDR 11 | https://normap.ru/truby-i-fitingi-iz-polietilena-pnd-pe-100-sdr/fitingi-pnd-litye-spigoty/trojniki-perehodnye-pnd-litye-spigoty/trojnik-polietilenovyj-pnd-litoj-spigot-udlinennyj-perehodnoj-dn200-160-mm/ | 0 | 3374
24 | 4402051 | Тройник полиэтиленовый ПНД литой (спигот) удлиненный переходной Дн 225*63 мм, ПЭ 100, SDR 11 | https://normap.ru/truby-i-fitingi-iz-polietilena-pnd-pe-100-sdr/fitingi-pnd-litye-spigoty/trojniki-perehodnye-pnd-litye-spigoty/trojnik-polietilenovyj-pnd-litoj-spigot-udlinennyj-perehodnoj-dn225-63-mm-pe100/ | 0 | 1211
25 | 4402052 | Тройник полиэтиленовый ПНД литой (спигот) удлиненный переходной Дн 225*75 мм, ПЭ 100, SDR 11 | https://normap.ru/truby-i-fitingi-iz-polietilena-pnd-pe-100-sdr/fitingi-pnd-litye-spigoty/trojniki-perehodnye-pnd-litye-spigoty/trojnik-polietilenovyj-pnd-litoj-spigot-udlinennyj-perehodnoj-dn225-75-mm-pe100/ | 0 | 7785
26 | 4402053 | Тройник полиэтиленовый ПНД литой (спигот) удлиненный переходной Дн 225*90 мм, ПЭ 100, SDR 11 | https://normap.ru/truby-i-fitingi-iz-polietilena-pnd-pe-100-sdr/fitingi-pnd-litye-spigoty/trojniki-perehodnye-pnd-litye-spigoty/trojnik-polietilenovyj-pnd-litoj-spigot-udlinennyj-perehodnoj-dn225-90-mm-pe100/ | 0 | 7785
27 | 4402054 | Тройник полиэтиленовый ПНД литой (спигот) удлиненный переходной Дн 225*110 мм, ПЭ 100, SDR 11 | https://normap.ru/truby-i-fitingi-iz-polietilena-pnd-pe-100-sdr/fitingi-pnd-litye-spigoty/trojniki-perehodnye-pnd-litye-spigoty/trojnik-polietilenovyj-pnd-litoj-spigot-udlinennyj-perehodnoj-dn225-110-mm/ | 0 | 1211
28 | 4402055 | Тройник полиэтиленовый ПНД литой (спигот) удлиненный переходной Дн 225*125 мм, ПЭ 100, SDR 11 | https://normap.ru/truby-i-fitingi-iz-polietilena-pnd-pe-100-sdr/fitingi-pnd-litye-spigoty/trojniki-perehodnye-pnd-litye-spigoty/trojnik-polietilenovyj-pnd-litoj-spigot-udlinennyj-perehodnoj-dn225-125-mm/ | 0 | 7785
29 | 4402056 | Тройник полиэтиленовый ПНД литой (спигот) удлиненный переходной Дн 225*140 мм, ПЭ 100, SDR 11 | https://normap.ru/truby-i-fitingi-iz-polietilena-pnd-pe-100-sdr/fitingi-pnd-litye-spigoty/trojniki-perehodnye-pnd-litye-spigoty/trojnik-polietilenovyj-pnd-litoj-spigot-udlinennyj-perehodnoj-dn225-140-mm/ | 0 | 7785
30 | 4402057 | Тройник полиэтиленовый ПНД литой (спигот) удлиненный переходной Дн 225*160 мм, ПЭ 100, SDR 11 | https://normap.ru/truby-i-fitingi-iz-polietilena-pnd-pe-100-sdr/fitingi-pnd-litye-spigoty/trojniki-perehodnye-pnd-litye-spigoty/trojnik-polietilenovyj-pnd-litoj-spigot-udlinennyj-perehodnoj-dn225-160-mm/ | 0 | 3374
31 | 4402058 | Тройник полиэтиленовый ПНД литой (спигот) удлиненный переходной Дн 250*90 мм, ПЭ 100, SDR 11 | https://normap.ru/truby-i-fitingi-iz-polietilena-pnd-pe-100-sdr/fitingi-pnd-litye-spigoty/trojniki-perehodnye-pnd-litye-spigoty/trojnik-polietilenovyj-pnd-litoj-spigot-udlinennyj-perehodnoj-dn250-90-mm-pe100/ | 0 | 2830
32 | 4402059 | Тройник полиэтиленовый ПНД литой (спигот) удлиненный переходной Дн 250*110 мм, ПЭ 100, SDR 11 | https://normap.ru/truby-i-fitingi-iz-polietilena-pnd-pe-100-sdr/fitingi-pnd-litye-spigoty/trojniki-perehodnye-pnd-litye-spigoty/trojnik-polietilenovyj-pnd-litoj-spigot-udlinennyj-perehodnoj-dn250-110-mm/ | 0 | 1211
33 | 4402060 | Тройник полиэтиленовый ПНД литой (спигот) удлиненный переходной Дн 250*125 мм, ПЭ 100, SDR 11 | https://normap.ru/truby-i-fitingi-iz-polietilena-pnd-pe-100-sdr/fitingi-pnd-litye-spigoty/trojniki-perehodnye-pnd-litye-spigoty/trojnik-polietilenovyj-pnd-litoj-spigot-udlinennyj-perehodnoj-dn250-125-mm/ | 0 | 0
34 | 4402061 | Тройник полиэтиленовый ПНД литой (спигот) удлиненный переходной Дн 250*140 мм, ПЭ 100, SDR 11 | https://normap.ru/truby-i-fitingi-iz-polietilena-pnd-pe-100-sdr/fitingi-pnd-litye-spigoty/trojniki-perehodnye-pnd-litye-spigoty/trojnik-polietilenovyj-pnd-litoj-spigot-udlinennyj-perehodnoj-dn250-140-mm/ | 0 | 0
35 | 4402062 | Тройник полиэтиленовый ПНД литой (спигот) удлиненный переходной Дн 250*160 мм, ПЭ 100, SDR 11 | https://normap.ru/truby-i-fitingi-iz-polietilena-pnd-pe-100-sdr/fitingi-pnd-litye-spigoty/trojniki-perehodnye-pnd-litye-spigoty/trojnik-polietilenovyj-pnd-litoj-spigot-udlinennyj-perehodnoj-dn250-160-mm/ | 0 | 3374
36 | 4402063 | Тройник полиэтиленовый ПНД литой (спигот) удлиненный переходной Дн 250*200 мм, ПЭ 100, SDR 11 | https://normap.ru/truby-i-fitingi-iz-polietilena-pnd-pe-100-sdr/fitingi-pnd-litye-spigoty/trojniki-perehodnye-pnd-litye-spigoty/trojnik-polietilenovyj-pnd-litoj-spigot-udlinennyj-perehodnoj-dn250-200-mm/ | 0 | 0
37 | 4402064 | Тройник полиэтиленовый ПНД литой (спигот) удлиненный переходной Дн 250*225 мм, ПЭ 100, SDR 11 | https://normap.ru/truby-i-fitingi-iz-polietilena-pnd-pe-100-sdr/fitingi-pnd-litye-spigoty/trojniki-perehodnye-pnd-litye-spigoty/trojnik-polietilenovyj-pnd-litoj-spigot-udlinennyj-perehodnoj-dn250-225-mm/ | 0 | 7785
38 | 4402065 | Тройник полиэтиленовый ПНД литой (спигот) удлиненный переходной Дн 315*90 мм, ПЭ 100, SDR 11 | https://normap.ru/truby-i-fitingi-iz-polietilena-pnd-pe-100-sdr/fitingi-pnd-litye-spigoty/trojniki-perehodnye-pnd-litye-spigoty/trojnik-polietilenovyj-pnd-litoj-spigot-udlinennyj-perehodnoj-dn315-90-mm-pe100/ | 0 | 2830
39 | 4402066 | Тройник полиэтиленовый ПНД литой (спигот) удлиненный переходной Дн 315*110 мм, ПЭ 100, SDR 11 | https://normap.ru/truby-i-fitingi-iz-polietilena-pnd-pe-100-sdr/fitingi-pnd-litye-spigoty/trojniki-perehodnye-pnd-litye-spigoty/trojnik-polietilenovyj-pnd-litoj-spigot-udlinennyj-perehodnoj-dn315-110-mm/ | 0 | 1211
40 | 4402067 | Тройник полиэтиленовый ПНД литой (спигот) удлиненный переходной Дн 315*160 мм, ПЭ 100, SDR 11 | https://normap.ru/truby-i-fitingi-iz-polietilena-pnd-pe-100-sdr/fitingi-pnd-litye-spigoty/trojniki-perehodnye-pnd-litye-spigoty/trojnik-polietilenovyj-pnd-litoj-spigot-udlinennyj-perehodnoj-dn315-160-mm/ | 0 | 3374
41 | 4402068 | Тройник полиэтиленовый ПНД литой (спигот) удлиненный переходной Дн 315*200 мм, ПЭ 100, SDR 11 | https://normap.ru/truby-i-fitingi-iz-polietilena-pnd-pe-100-sdr/fitingi-pnd-litye-spigoty/trojniki-perehodnye-pnd-litye-spigoty/trojnik-polietilenovyj-pnd-litoj-spigot-udlinennyj-perehodnoj-dn315-200-mm/ | 0 | 0
42 | 4402069 | Тройник полиэтиленовый ПНД литой (спигот) удлиненный переходной Дн 315*225 мм, ПЭ 100, SDR 11 | https://normap.ru/truby-i-fitingi-iz-polietilena-pnd-pe-100-sdr/fitingi-pnd-litye-spigoty/trojniki-perehodnye-pnd-litye-spigoty/trojnik-polietilenovyj-pnd-litoj-spigot-udlinennyj-perehodnoj-dn315-225-mm/ | 0 | 7785
43 | 4402070 | Тройник полиэтиленовый ПНД литой (спигот) удлиненный переходной Дн 315*250 мм, ПЭ 100, SDR 11 | https://normap.ru/truby-i-fitingi-iz-polietilena-pnd-pe-100-sdr/fitingi-pnd-litye-spigoty/trojniki-perehodnye-pnd-litye-spigoty/trojnik-polietilenovyj-pnd-litoj-spigot-udlinennyj-perehodnoj-dn315-250-mm/ | 0 | 0
44 | 4402071 | Тройник полиэтиленовый ПНД литой (спигот) удлиненный переходной Дн 355*90 мм, ПЭ 100, SDR 11 | https://normap.ru/truby-i-fitingi-iz-polietilena-pnd-pe-100-sdr/fitingi-pnd-litye-spigoty/trojniki-perehodnye-pnd-litye-spigoty/trojnik-polietilenovyj-pnd-litoj-spigot-udlinennyj-perehodnoj-dn355-90-mm-pe100/ | 0 | 2830
45 | 4402072 | Тройник полиэтиленовый ПНД литой (спигот) удлиненный переходной Дн 355*110 мм, ПЭ 100, SDR 11 | https://normap.ru/truby-i-fitingi-iz-polietilena-pnd-pe-100-sdr/fitingi-pnd-litye-spigoty/trojniki-perehodnye-pnd-litye-spigoty/trojnik-polietilenovyj-pnd-litoj-spigot-udlinennyj-perehodnoj-dn355-110-mm/ | 0 | 1211
46 | 4402073 | Тройник полиэтиленовый ПНД литой (спигот) удлиненный переходной Дн 355*125 мм, ПЭ 100, SDR 11 | https://normap.ru/truby-i-fitingi-iz-polietilena-pnd-pe-100-sdr/fitingi-pnd-litye-spigoty/trojniki-perehodnye-pnd-litye-spigoty/trojnik-polietilenovyj-pnd-litoj-spigot-udlinennyj-perehodnoj-dn355-125-mm/ | 0 | 0
47 | 4402074 | Тройник полиэтиленовый ПНД литой (спигот) удлиненный переходной Дн 355*140 мм, ПЭ 100, SDR 11 | https://normap.ru/truby-i-fitingi-iz-polietilena-pnd-pe-100-sdr/fitingi-pnd-litye-spigoty/trojniki-perehodnye-pnd-litye-spigoty/trojnik-polietilenovyj-pnd-litoj-spigot-udlinennyj-perehodnoj-dn355-140-mm/ | 0 | 0
48 | 4402075 | Тройник полиэтиленовый ПНД литой (спигот) удлиненный переходной Дн 355*160 мм, ПЭ 100, SDR 11 | https://normap.ru/truby-i-fitingi-iz-polietilena-pnd-pe-100-sdr/fitingi-pnd-litye-spigoty/trojniki-perehodnye-pnd-litye-spigoty/trojnik-polietilenovyj-pnd-litoj-spigot-udlinennyj-perehodnoj-dn355-160-mm/ | 0 | 3374
49 | 4402076 | Тройник полиэтиленовый ПНД литой (спигот) удлиненный переходной Дн 355*200 мм, ПЭ 100, SDR 11 | https://normap.ru/truby-i-fitingi-iz-polietilena-pnd-pe-100-sdr/fitingi-pnd-litye-spigoty/trojniki-perehodnye-pnd-litye-spigoty/trojnik-polietilenovyj-pnd-litoj-spigot-udlinennyj-perehodnoj-dn355-200-mm/ | 0 | 0
50 | 4402077 | Тройник полиэтиленовый ПНД литой (спигот) удлиненный переходной Дн 355*225 мм, ПЭ 100, SDR 11 | https://normap.ru/truby-i-fitingi-iz-polietilena-pnd-pe-100-sdr/fitingi-pnd-litye-spigoty/trojniki-perehodnye-pnd-litye-spigoty/trojnik-polietilenovyj-pnd-litoj-spigot-udlinennyj-perehodnoj-dn355-225-mm/ | 0 | 7785
51 | 4402078 | Тройник полиэтиленовый ПНД литой (спигот) удлиненный переходной Дн 355*250 мм, ПЭ 100, SDR 11 | https://normap.ru/truby-i-fitingi-iz-polietilena-pnd-pe-100-sdr/fitingi-pnd-litye-spigoty/trojniki-perehodnye-pnd-litye-spigoty/trojnik-polietilenovyj-pnd-litoj-spigot-udlinennyj-perehodnoj-dn355-250-mm/ | 0 | 0
52 | 4402079 | Тройник полиэтиленовый ПНД литой (спигот) удлиненный переходной Дн 400*90 мм, ПЭ 100, SDR 11 | https://normap.ru/truby-i-fitingi-iz-polietilena-pnd-pe-100-sdr/fitingi-pnd-litye-spigoty/trojniki-perehodnye-pnd-litye-spigoty/trojnik-polietilenovyj-pnd-litoj-spigot-udlinennyj-perehodnoj-dn400-90-mm-pe100/ | 0 | 2830
53 | 4402080 | Тройник полиэтиленовый ПНД литой (спигот) удлиненный переходной Дн 400*110 мм, ПЭ 100, SDR 11 | https://normap.ru/truby-i-fitingi-iz-polietilena-pnd-pe-100-sdr/fitingi-pnd-litye-spigoty/trojniki-perehodnye-pnd-litye-spigoty/trojnik-polietilenovyj-pnd-litoj-spigot-udlinennyj-perehodnoj-dn400-110-mm/ | 0 | 1211
54 | 4402081 | Тройник полиэтиленовый ПНД литой (спигот) удлиненный переходной Дн 400*125 мм, ПЭ 100, SDR 11 | https://normap.ru/truby-i-fitingi-iz-polietilena-pnd-pe-100-sdr/fitingi-pnd-litye-spigoty/trojniki-perehodnye-pnd-litye-spigoty/trojnik-polietilenovyj-pnd-litoj-spigot-udlinennyj-perehodnoj-dn400-125-mm/ | 0 | 0
55 | 4402082 | Тройник полиэтиленовый ПНД литой (спигот) удлиненный переходной Дн 400*140 мм, ПЭ 100, SDR 11 | https://normap.ru/truby-i-fitingi-iz-polietilena-pnd-pe-100-sdr/fitingi-pnd-litye-spigoty/trojniki-perehodnye-pnd-litye-spigoty/trojnik-polietilenovyj-pnd-litoj-spigot-udlinennyj-perehodnoj-dn400-140-mm/ | 0 | 0
56 | 4402083 | Тройник полиэтиленовый ПНД литой (спигот) удлиненный переходной Дн 400*160 мм, ПЭ 100, SDR 11 | https://normap.ru/truby-i-fitingi-iz-polietilena-pnd-pe-100-sdr/fitingi-pnd-litye-spigoty/trojniki-perehodnye-pnd-litye-spigoty/trojnik-polietilenovyj-pnd-litoj-spigot-udlinennyj-perehodnoj-dn400-160-mm/ | 0 | 3374
57 | 4402084 | Тройник полиэтиленовый ПНД литой (спигот) удлиненный переходной Дн 400*200 мм, ПЭ 100, SDR 11 | https://normap.ru/truby-i-fitingi-iz-polietilena-pnd-pe-100-sdr/fitingi-pnd-litye-spigoty/trojniki-perehodnye-pnd-litye-spigoty/trojnik-polietilenovyj-pnd-litoj-spigot-udlinennyj-perehodnoj-dn400-200-mm/ | 0 | 0
58 | 4402085 | Тройник полиэтиленовый ПНД литой (спигот) удлиненный переходной Дн 400*225 мм, ПЭ 100, SDR 11 | https://normap.ru/truby-i-fitingi-iz-polietilena-pnd-pe-100-sdr/fitingi-pnd-litye-spigoty/trojniki-perehodnye-pnd-litye-spigoty/trojnik-polietilenovyj-pnd-litoj-spigot-udlinennyj-perehodnoj-dn400-225-mm/ | 0 | 7785
59 | 4402086 | Тройник полиэтиленовый ПНД литой (спигот) удлиненный переходной Дн 400*250 мм, ПЭ 100, SDR 11 | https://normap.ru/truby-i-fitingi-iz-polietilena-pnd-pe-100-sdr/fitingi-pnd-litye-spigoty/trojniki-perehodnye-pnd-litye-spigoty/trojnik-polietilenovyj-pnd-litoj-spigot-udlinennyj-perehodnoj-dn400-250-mm/ | 0 | 0
60 | 4402087 | Тройник полиэтиленовый ПНД литой (спигот) удлиненный переходной Дн 450*90 мм, ПЭ 100, SDR 11 | https://normap.ru/truby-i-fitingi-iz-polietilena-pnd-pe-100-sdr/fitingi-pnd-litye-spigoty/trojniki-perehodnye-pnd-litye-spigoty/trojnik-polietilenovyj-pnd-litoj-spigot-udlinennyj-perehodnoj-dn450-90-mm-pe100/ | 0 | 2830
61 | 4402088 | Тройник полиэтиленовый ПНД литой (спигот) удлиненный переходной Дн 450*110 мм, ПЭ 100, SDR 11 | https://normap.ru/truby-i-fitingi-iz-polietilena-pnd-pe-100-sdr/fitingi-pnd-litye-spigoty/trojniki-perehodnye-pnd-litye-spigoty/trojnik-polietilenovyj-pnd-litoj-spigot-udlinennyj-perehodnoj-dn450-110-mm/ | 0 | 1211
62 | 4402089 | Тройник полиэтиленовый ПНД литой (спигот) удлиненный переходной Дн 450*125 мм, ПЭ 100, SDR 11 | https://normap.ru/truby-i-fitingi-iz-polietilena-pnd-pe-100-sdr/fitingi-pnd-litye-spigoty/trojniki-perehodnye-pnd-litye-spigoty/trojnik-polietilenovyj-pnd-litoj-spigot-udlinennyj-perehodnoj-dn450-125-mm/ | 0 | 0
63 | 4402090 | Тройник полиэтиленовый ПНД литой (спигот) удлиненный переходной Дн 450*140 мм, ПЭ 100, SDR 11 | https://normap.ru/truby-i-fitingi-iz-polietilena-pnd-pe-100-sdr/fitingi-pnd-litye-spigoty/trojniki-perehodnye-pnd-litye-spigoty/trojnik-polietilenovyj-pnd-litoj-spigot-udlinennyj-perehodnoj-dn450-140-mm/ | 0 | 0
64 | 4402091 | Тройник полиэтиленовый ПНД литой (спигот) удлиненный переходной Дн 450*160 мм, ПЭ 100, SDR 11 | https://normap.ru/truby-i-fitingi-iz-polietilena-pnd-pe-100-sdr/fitingi-pnd-litye-spigoty/trojniki-perehodnye-pnd-litye-spigoty/trojnik-polietilenovyj-pnd-litoj-spigot-udlinennyj-perehodnoj-dn450-160-mm/ | 0 | 3374
65 | 4402092 | Тройник полиэтиленовый ПНД литой (спигот) удлиненный переходной Дн 450*200 мм, ПЭ 100, SDR 11 | https://normap.ru/truby-i-fitingi-iz-polietilena-pnd-pe-100-sdr/fitingi-pnd-litye-spigoty/trojniki-perehodnye-pnd-litye-spigoty/trojnik-polietilenovyj-pnd-litoj-spigot-udlinennyj-perehodnoj-dn450-200-mm/ | 0 | 0
66 | 4402093 | Тройник полиэтиленовый ПНД литой (спигот) удлиненный переходной Дн 450*225 мм, ПЭ 100, SDR 11 | https://normap.ru/truby-i-fitingi-iz-polietilena-pnd-pe-100-sdr/fitingi-pnd-litye-spigoty/trojniki-perehodnye-pnd-litye-spigoty/trojnik-polietilenovyj-pnd-litoj-spigot-udlinennyj-perehodnoj-dn450-225-mm/ | 0 | 7785
67 | 4402094 | Тройник полиэтиленовый ПНД литой (спигот) удлиненный переходной Дн 450*250 мм, ПЭ 100, SDR 11 | https://normap.ru/truby-i-fitingi-iz-polietilena-pnd-pe-100-sdr/fitingi-pnd-litye-spigoty/trojniki-perehodnye-pnd-litye-spigoty/trojnik-polietilenovyj-pnd-litoj-spigot-udlinennyj-perehodnoj-dn450-250-mm/ | 0 | 0
68 | 4402095 | Тройник полиэтиленовый ПНД литой (спигот) удлиненный переходной Дн 500*90 мм, ПЭ 100, SDR 11 | https://normap.ru/truby-i-fitingi-iz-polietilena-pnd-pe-100-sdr/fitingi-pnd-litye-spigoty/trojniki-perehodnye-pnd-litye-spigoty/trojnik-polietilenovyj-pnd-litoj-spigot-udlinennyj-perehodnoj-dn500-90-mm-pe100/ | 0 | 2830
69 | 4402096 | Тройник полиэтиленовый ПНД литой (спигот) удлиненный переходной Дн 500*110 мм, ПЭ 100, SDR 11 | https://normap.ru/truby-i-fitingi-iz-polietilena-pnd-pe-100-sdr/fitingi-pnd-litye-spigoty/trojniki-perehodnye-pnd-litye-spigoty/trojnik-polietilenovyj-pnd-litoj-spigot-udlinennyj-perehodnoj-dn500-110-mm/ | 0 | 1211
70 | 4402097 | Тройник полиэтиленовый ПНД литой (спигот) удлиненный переходной Дн 500*125 мм, ПЭ 100, SDR 11 | https://normap.ru/truby-i-fitingi-iz-polietilena-pnd-pe-100-sdr/fitingi-pnd-litye-spigoty/trojniki-perehodnye-pnd-litye-spigoty/trojnik-polietilenovyj-pnd-litoj-spigot-udlinennyj-perehodnoj-dn500-125-mm/ | 0 | 0
71 | 4402098 | Тройник полиэтиленовый ПНД литой (спигот) удлиненный переходной Дн 500*140 мм, ПЭ 100, SDR 11 | https://normap.ru/truby-i-fitingi-iz-polietilena-pnd-pe-100-sdr/fitingi-pnd-litye-spigoty/trojniki-perehodnye-pnd-litye-spigoty/trojnik-polietilenovyj-pnd-litoj-spigot-udlinennyj-perehodnoj-dn500-140-mm/ | 0 | 0
72 | 4402099 | Тройник полиэтиленовый ПНД литой (спигот) удлиненный переходной Дн 500*160 мм, ПЭ 100, SDR 11 | https://normap.ru/truby-i-fitingi-iz-polietilena-pnd-pe-100-sdr/fitingi-pnd-litye-spigoty/trojniki-perehodnye-pnd-litye-spigoty/trojnik-polietilenovyj-pnd-litoj-spigot-udlinennyj-perehodnoj-dn500-160-mm/ | 0 | 3374
73 | 4402100 | Тройник полиэтиленовый ПНД литой (спигот) удлиненный переходной Дн 500*200 мм, ПЭ 100, SDR 11 | https://normap.ru/truby-i-fitingi-iz-polietilena-pnd-pe-100-sdr/fitingi-pnd-litye-spigoty/trojniki-perehodnye-pnd-litye-spigoty/trojnik-polietilenovyj-pnd-litoj-spigot-udlinennyj-perehodnoj-dn500-200-mm/ | 0 | 0
74 | 4402101 | Тройник полиэтиленовый ПНД литой (спигот) удлиненный переходной Дн 500*225 мм, ПЭ 100, SDR 11 | https://normap.ru/truby-i-fitingi-iz-polietilena-pnd-pe-100-sdr/fitingi-pnd-litye-spigoty/trojniki-perehodnye-pnd-litye-spigoty/trojnik-polietilenovyj-pnd-litoj-spigot-udlinennyj-perehodnoj-dn500-225-mm/ | 0 | 7785
75 | 4402102 | Тройник полиэтиленовый ПНД литой (спигот) удлиненный переходной Дн 500*250 мм, ПЭ 100, SDR 11 | https://normap.ru/truby-i-fitingi-iz-polietilena-pnd-pe-100-sdr/fitingi-pnd-litye-spigoty/trojniki-perehodnye-pnd-litye-spigoty/trojnik-polietilenovyj-pnd-litoj-spigot-udlinennyj-perehodnoj-dn500-250-mm/ | 0 | 0
76 | 4402103 | Тройник полиэтиленовый ПНД литой (спигот) удлиненный переходной Дн 630*90 мм, ПЭ 100, SDR 11 | https://normap.ru/truby-i-fitingi-iz-polietilena-pnd-pe-100-sdr/fitingi-pnd-litye-spigoty/trojniki-perehodnye-pnd-litye-spigoty/trojnik-polietilenovyj-pnd-litoj-spigot-udlinennyj-perehodnoj-dn630-90-mm-pe100/ | 0 | 2830
77 | 4402111 | Тройник полиэтиленовый ПНД литой (спигот) удлиненный переходной Дн 630*90 мм, ПЭ 100, SDR 11 | https://normap.ru/truby-i-fitingi-iz-polietilena-pnd-pe-100-sdr/fitingi-pnd-litye-spigoty/trojniki-perehodnye-pnd-litye-spigoty/trojnik-polietilenovyj-pnd-litoj-spigot-udlinennyj-perehodnoj-dn630-90-mm-pe100/?sku=6941 | 0 | 2830
78 | 4402104 | Тройник полиэтиленовый ПНД литой (спигот) удлиненный переходной Дн 630*110 мм, ПЭ 100, SDR 11 | https://normap.ru/truby-i-fitingi-iz-polietilena-pnd-pe-100-sdr/fitingi-pnd-litye-spigoty/trojniki-perehodnye-pnd-litye-spigoty/trojnik-polietilenovyj-pnd-litoj-spigot-udlinennyj-perehodnoj-dn630-110-mm/ | 0 | 1211
79 | 4402112 | Тройник полиэтиленовый ПНД литой (спигот) удлиненный переходной Дн 630*110 мм, ПЭ 100, SDR 11 | https://normap.ru/truby-i-fitingi-iz-polietilena-pnd-pe-100-sdr/fitingi-pnd-litye-spigoty/trojniki-perehodnye-pnd-litye-spigoty/trojnik-polietilenovyj-pnd-litoj-spigot-udlinennyj-perehodnoj-dn630-110-mm/?sku=6942 | 0 | 1211
80 | 4402105 | Тройник полиэтиленовый ПНД литой (спигот) удлиненный переходной Дн 630*125 мм, ПЭ 100, SDR 11 | https://normap.ru/truby-i-fitingi-iz-polietilena-pnd-pe-100-sdr/fitingi-pnd-litye-spigoty/trojniki-perehodnye-pnd-litye-spigoty/trojnik-polietilenovyj-pnd-litoj-spigot-udlinennyj-perehodnoj-dn630-125-mm/ | 0 | 0
81 | 4402113 | Тройник полиэтиленовый ПНД литой (спигот) удлиненный переходной Дн 630*125 мм, ПЭ 100, SDR 11 | https://normap.ru/truby-i-fitingi-iz-polietilena-pnd-pe-100-sdr/fitingi-pnd-litye-spigoty/trojniki-perehodnye-pnd-litye-spigoty/trojnik-polietilenovyj-pnd-litoj-spigot-udlinennyj-perehodnoj-dn630-125-mm/?sku=6943 | 0 | 0
82 | 4402106 | Тройник полиэтиленовый ПНД литой (спигот) удлиненный переходной Дн 630*140 мм, ПЭ 100, SDR 11 | https://normap.ru/truby-i-fitingi-iz-polietilena-pnd-pe-100-sdr/fitingi-pnd-litye-spigoty/trojniki-perehodnye-pnd-litye-spigoty/trojnik-polietilenovyj-pnd-litoj-spigot-udlinennyj-perehodnoj-dn630-140-mm/ | 0 | 0
83 | 4402114 | Тройник полиэтиленовый ПНД литой (спигот) удлиненный переходной Дн 630*140 мм, ПЭ 100, SDR 11 | https://normap.ru/truby-i-fitingi-iz-polietilena-pnd-pe-100-sdr/fitingi-pnd-litye-spigoty/trojniki-perehodnye-pnd-litye-spigoty/trojnik-polietilenovyj-pnd-litoj-spigot-udlinennyj-perehodnoj-dn630-140-mm/?sku=6944 | 0 | 0
84 | 4402107 | Тройник полиэтиленовый ПНД литой (спигот) удлиненный переходной Дн 630*160 мм, ПЭ 100, SDR 11 | https://normap.ru/truby-i-fitingi-iz-polietilena-pnd-pe-100-sdr/fitingi-pnd-litye-spigoty/trojniki-perehodnye-pnd-litye-spigoty/trojnik-polietilenovyj-pnd-litoj-spigot-udlinennyj-perehodnoj-dn630-160-mm/ | 0 | 3374
85 | 4402115 | Тройник полиэтиленовый ПНД литой (спигот) удлиненный переходной Дн 630*160 мм, ПЭ 100, SDR 11 | https://normap.ru/truby-i-fitingi-iz-polietilena-pnd-pe-100-sdr/fitingi-pnd-litye-spigoty/trojniki-perehodnye-pnd-litye-spigoty/trojnik-polietilenovyj-pnd-litoj-spigot-udlinennyj-perehodnoj-dn630-160-mm/?sku=6945 | 0 | 3374
86 | 4402108 | Тройник полиэтиленовый ПНД литой (спигот) удлиненный переходной Дн 630*200 мм, ПЭ 100, SDR 11 | https://normap.ru/truby-i-fitingi-iz-polietilena-pnd-pe-100-sdr/fitingi-pnd-litye-spigoty/trojniki-perehodnye-pnd-litye-spigoty/trojnik-polietilenovyj-pnd-litoj-spigot-udlinennyj-perehodnoj-dn630-200-mm/ | 0 | 0
87 | 4402116 | Тройник полиэтиленовый ПНД литой (спигот) удлиненный переходной Дн 630*200 мм, ПЭ 100, SDR 11 | https://normap.ru/truby-i-fitingi-iz-polietilena-pnd-pe-100-sdr/fitingi-pnd-litye-spigoty/trojniki-perehodnye-pnd-litye-spigoty/trojnik-polietilenovyj-pnd-litoj-spigot-udlinennyj-perehodnoj-dn630-200-mm/?sku=6946 | 0 | 0
88 | 4402109 | Тройник полиэтиленовый ПНД литой (спигот) удлиненный переходной Дн 630*225 мм, ПЭ 100, SDR 11 | https://normap.ru/truby-i-fitingi-iz-polietilena-pnd-pe-100-sdr/fitingi-pnd-litye-spigoty/trojniki-perehodnye-pnd-litye-spigoty/trojnik-polietilenovyj-pnd-litoj-spigot-udlinennyj-perehodnoj-dn630-225-mm/ | 0 | 7785
89 | 4402117 | Тройник полиэтиленовый ПНД литой (спигот) удлиненный переходной Дн 630*225 мм, ПЭ 100, SDR 11 | https://normap.ru/truby-i-fitingi-iz-polietilena-pnd-pe-100-sdr/fitingi-pnd-litye-spigoty/trojniki-perehodnye-pnd-litye-spigoty/trojnik-polietilenovyj-pnd-litoj-spigot-udlinennyj-perehodnoj-dn630-225-mm/?sku=6947 | 0 | 7785
90 | 4402110 | Тройник полиэтиленовый ПНД литой (спигот) удлиненный переходной Дн 630*250 мм, ПЭ 100, SDR 11 | https://normap.ru/truby-i-fitingi-iz-polietilena-pnd-pe-100-sdr/fitingi-pnd-litye-spigoty/trojniki-perehodnye-pnd-litye-spigoty/trojnik-polietilenovyj-pnd-litoj-spigot-udlinennyj-perehodnoj-dn630-250-mm/ | 0 | 0
91 | 4402118 | Тройник полиэтиленовый ПНД литой (спигот) удлиненный переходной Дн 630*250 мм, ПЭ 100, SDR 11 | https://normap.ru/truby-i-fitingi-iz-polietilena-pnd-pe-100-sdr/fitingi-pnd-litye-spigoty/trojniki-perehodnye-pnd-litye-spigoty/trojnik-polietilenovyj-pnd-litoj-spigot-udlinennyj-perehodnoj-dn630-250-mm/?sku=6948 | 0 | 0
92 | 4402119 | Тройник полиэтиленовый ПНД литой (спигот) удлиненный переходной Дн 90*50 мм, ПЭ 100, SDR 17 | https://normap.ru/truby-i-fitingi-iz-polietilena-pnd-pe-100-sdr/fitingi-pnd-litye-spigoty/trojniki-perehodnye-pnd-litye-spigoty/trojnik-polietilenovyj-pnd-litoj-spigot-udlinennyj-perehodnoj-dn90-50-mm-pe100-2/ | 0 | 689
93 | 4402120 | Тройник полиэтиленовый ПНД литой (спигот) удлиненный переходной Дн 90*63 мм, ПЭ 100, SDR 17 | https://normap.ru/truby-i-fitingi-iz-polietilena-pnd-pe-100-sdr/fitingi-pnd-litye-spigoty/trojniki-perehodnye-pnd-litye-spigoty/trojnik-polietilenovyj-pnd-litoj-spigot-udlinennyj-perehodnoj-dn90-63-mm-pe100-2/ | 0 | 1518
94 | 4402121 | Тройник полиэтиленовый ПНД литой (спигот) удлиненный переходной Дн 110*50 мм, ПЭ 100, SDR 17 | https://normap.ru/truby-i-fitingi-iz-polietilena-pnd-pe-100-sdr/fitingi-pnd-litye-spigoty/trojniki-perehodnye-pnd-litye-spigoty/trojnik-polietilenovyj-pnd-litoj-spigot-udlinennyj-perehodnoj-dn110-50-mm-pe100-2/ | 0 | 1211
95 | 4402122 | Тройник полиэтиленовый ПНД литой (спигот) удлиненный переходной Дн 110*63 мм, ПЭ 100, SDR 17 | https://normap.ru/truby-i-fitingi-iz-polietilena-pnd-pe-100-sdr/fitingi-pnd-litye-spigoty/trojniki-perehodnye-pnd-litye-spigoty/trojnik-polietilenovyj-pnd-litoj-spigot-udlinennyj-perehodnoj-dn110-63-mm-pe100-2/ | 0 | 1212
96 | 4402123 | Тройник полиэтиленовый ПНД литой (спигот) удлиненный переходной Дн 110*90 мм, ПЭ 100, SDR 17 | https://normap.ru/truby-i-fitingi-iz-polietilena-pnd-pe-100-sdr/fitingi-pnd-litye-spigoty/trojniki-perehodnye-pnd-litye-spigoty/trojnik-polietilenovyj-pnd-litoj-spigot-udlinennyj-perehodnoj-dn110-90-mm-pe100-2/ | 0 | 1211
97 | 4402124 | Тройник полиэтиленовый ПНД литой (спигот) удлиненный переходной Дн 125*63 мм, ПЭ 100, SDR 17 | https://normap.ru/truby-i-fitingi-iz-polietilena-pnd-pe-100-sdr/fitingi-pnd-litye-spigoty/trojniki-perehodnye-pnd-litye-spigoty/trojnik-polietilenovyj-pnd-litoj-spigot-udlinennyj-perehodnoj-dn125-63-mm-pe100-2/ | 0 | 1211
98 | 4402125 | Тройник полиэтиленовый ПНД литой (спигот) удлиненный переходной Дн 125*90 мм, ПЭ 100, SDR 17 | https://normap.ru/truby-i-fitingi-iz-polietilena-pnd-pe-100-sdr/fitingi-pnd-litye-spigoty/trojniki-perehodnye-pnd-litye-spigoty/trojnik-polietilenovyj-pnd-litoj-spigot-udlinennyj-perehodnoj-dn125-90-mm-pe100-2/ | 0 | 2830
99 | 4402126 | Тройник полиэтиленовый ПНД литой (спигот) удлиненный переходной Дн 140*63 мм, ПЭ 100, SDR 17 | https://normap.ru/truby-i-fitingi-iz-polietilena-pnd-pe-100-sdr/fitingi-pnd-litye-spigoty/trojniki-perehodnye-pnd-litye-spigoty/trojnik-polietilenovyj-pnd-litoj-spigot-udlinennyj-perehodnoj-dn140-63-mm-pe100-2/ | 0 | 1211
100 | 4402127 | Тройник полиэтиленовый ПНД литой (спигот) удлиненный переходной Дн 140*75 мм, ПЭ 100, SDR 17 | https://normap.ru/truby-i-fitingi-iz-polietilena-pnd-pe-100-sdr/fitingi-pnd-litye-spigoty/trojniki-perehodnye-pnd-litye-spigoty/trojnik-polietilenovyj-pnd-litoj-spigot-udlinennyj-perehodnoj-dn140-75-mm-pe100-2/ | 0 | 0
101 | 4402128 | Тройник полиэтиленовый ПНД литой (спигот) удлиненный переходной Дн 140*90 мм, ПЭ 100, SDR 17 | https://normap.ru/truby-i-fitingi-iz-polietilena-pnd-pe-100-sdr/fitingi-pnd-litye-spigoty/trojniki-perehodnye-pnd-litye-spigoty/trojnik-polietilenovyj-pnd-litoj-spigot-udlinennyj-perehodnoj-dn140-90-mm-pe100-2/ | 0 | 2830
102 | 4402129 | Тройник полиэтиленовый ПНД литой (спигот) удлиненный переходной Дн 140*110 мм, ПЭ 100, SDR 17 | https://normap.ru/truby-i-fitingi-iz-polietilena-pnd-pe-100-sdr/fitingi-pnd-litye-spigoty/trojniki-perehodnye-pnd-litye-spigoty/trojnik-polietilenovyj-pnd-litoj-spigot-udlinennyj-perehodnoj-dn140-110-mm-2/ | 0 | 1211
103 | 4402130 | Тройник полиэтиленовый ПНД литой (спигот) удлиненный переходной Дн 160*63 мм, ПЭ 100, SDR 17 | https://normap.ru/truby-i-fitingi-iz-polietilena-pnd-pe-100-sdr/fitingi-pnd-litye-spigoty/trojniki-perehodnye-pnd-litye-spigoty/trojnik-polietilenovyj-pnd-litoj-spigot-udlinennyj-perehodnoj-dn160-63-mm-pe100-2/ | 0 | 1211
104 | 4402131 | Тройник полиэтиленовый ПНД литой (спигот) удлиненный переходной Дн 160*90 мм, ПЭ 100, SDR 17 | https://normap.ru/truby-i-fitingi-iz-polietilena-pnd-pe-100-sdr/fitingi-pnd-litye-spigoty/trojniki-perehodnye-pnd-litye-spigoty/trojnik-polietilenovyj-pnd-litoj-spigot-udlinennyj-perehodnoj-dn160-90-mm-pe100-2/ | 0 | 4906
105 | 4402132 | Тройник полиэтиленовый ПНД литой (спигот) удлиненный переходной Дн 160*110 мм, ПЭ 100, SDR 17 | https://normap.ru/truby-i-fitingi-iz-polietilena-pnd-pe-100-sdr/fitingi-pnd-litye-spigoty/trojniki-perehodnye-pnd-litye-spigoty/trojnik-polietilenovyj-pnd-litoj-spigot-udlinennyj-perehodnoj-dn160-110-mm-2/ | 0 | 1211
106 | 4402133 | Тройник полиэтиленовый ПНД литой (спигот) удлиненный переходной Дн 200*63 мм, ПЭ 100, SDR 17 | https://normap.ru/truby-i-fitingi-iz-polietilena-pnd-pe-100-sdr/fitingi-pnd-litye-spigoty/trojniki-perehodnye-pnd-litye-spigoty/trojnik-polietilenovyj-pnd-litoj-spigot-udlinennyj-perehodnoj-dn200-63-mm-pe100-2/ | 0 | 1211
107 | 4402134 | Тройник полиэтиленовый ПНД литой (спигот) удлиненный переходной Дн 200*90 мм, ПЭ 100, SDR 17 | https://normap.ru/truby-i-fitingi-iz-polietilena-pnd-pe-100-sdr/fitingi-pnd-litye-spigoty/trojniki-perehodnye-pnd-litye-spigoty/trojnik-polietilenovyj-pnd-litoj-spigot-udlinennyj-perehodnoj-dn200-90-mm-pe100-2/ | 0 | 2830
108 | 4402135 | Тройник полиэтиленовый ПНД литой (спигот) удлиненный переходной Дн 200*110 мм, ПЭ 100, SDR 17 | https://normap.ru/truby-i-fitingi-iz-polietilena-pnd-pe-100-sdr/fitingi-pnd-litye-spigoty/trojniki-perehodnye-pnd-litye-spigoty/trojnik-polietilenovyj-pnd-litoj-spigot-udlinennyj-perehodnoj-dn200-110-mm-2/ | 0 | 1211
109 | 4402136 | Тройник полиэтиленовый ПНД литой (спигот) удлиненный переходной Дн 200*160 мм, ПЭ 100, SDR 17 | https://normap.ru/truby-i-fitingi-iz-polietilena-pnd-pe-100-sdr/fitingi-pnd-litye-spigoty/trojniki-perehodnye-pnd-litye-spigoty/trojnik-polietilenovyj-pnd-litoj-spigot-udlinennyj-perehodnoj-dn200-160-mm-2/ | 0 | 3374
110 | 4402137 | Тройник полиэтиленовый ПНД литой (спигот) удлиненный переходной Дн 225*63 мм, ПЭ 100, SDR 17 | https://normap.ru/truby-i-fitingi-iz-polietilena-pnd-pe-100-sdr/fitingi-pnd-litye-spigoty/trojniki-perehodnye-pnd-litye-spigoty/trojnik-polietilenovyj-pnd-litoj-spigot-udlinennyj-perehodnoj-dn225-63-mm-pe100-2/ | 0 | 1211
111 | 4402138 | Тройник полиэтиленовый ПНД литой (спигот) удлиненный переходной Дн 225*75 мм, ПЭ 100, SDR 17 | https://normap.ru/truby-i-fitingi-iz-polietilena-pnd-pe-100-sdr/fitingi-pnd-litye-spigoty/trojniki-perehodnye-pnd-litye-spigoty/trojnik-polietilenovyj-pnd-litoj-spigot-udlinennyj-perehodnoj-dn225-75-mm-pe100-2/ | 0 | 7785
112 | 4402139 | Тройник полиэтиленовый ПНД литой (спигот) удлиненный переходной Дн 225*90 мм, ПЭ 100, SDR 17 | https://normap.ru/truby-i-fitingi-iz-polietilena-pnd-pe-100-sdr/fitingi-pnd-litye-spigoty/trojniki-perehodnye-pnd-litye-spigoty/trojnik-polietilenovyj-pnd-litoj-spigot-udlinennyj-perehodnoj-dn225-90-mm-pe100-2/ | 0 | 7785
113 | 4402140 | Тройник полиэтиленовый ПНД литой (спигот) удлиненный переходной Дн 225*110 мм, ПЭ 100, SDR 17 | https://normap.ru/truby-i-fitingi-iz-polietilena-pnd-pe-100-sdr/fitingi-pnd-litye-spigoty/trojniki-perehodnye-pnd-litye-spigoty/trojnik-polietilenovyj-pnd-litoj-spigot-udlinennyj-perehodnoj-dn225-110-mm-2/ | 0 | 1211
114 | 4402141 | Тройник полиэтиленовый ПНД литой (спигот) удлиненный переходной Дн 225*125 мм, ПЭ 100, SDR 17 | https://normap.ru/truby-i-fitingi-iz-polietilena-pnd-pe-100-sdr/fitingi-pnd-litye-spigoty/trojniki-perehodnye-pnd-litye-spigoty/trojnik-polietilenovyj-pnd-litoj-spigot-udlinennyj-perehodnoj-dn225-125-mm-2/ | 0 | 7785
115 | 4402142 | Тройник полиэтиленовый ПНД литой (спигот) удлиненный переходной Дн 225*140 мм, ПЭ 100, SDR 17 | https://normap.ru/truby-i-fitingi-iz-polietilena-pnd-pe-100-sdr/fitingi-pnd-litye-spigoty/trojniki-perehodnye-pnd-litye-spigoty/trojnik-polietilenovyj-pnd-litoj-spigot-udlinennyj-perehodnoj-dn225-140-mm-2/ | 0 | 7785
116 | 4402143 | Тройник полиэтиленовый ПНД литой (спигот) удлиненный переходной Дн 225*160 мм, ПЭ 100, SDR 17 | https://normap.ru/truby-i-fitingi-iz-polietilena-pnd-pe-100-sdr/fitingi-pnd-litye-spigoty/trojniki-perehodnye-pnd-litye-spigoty/trojnik-polietilenovyj-pnd-litoj-spigot-udlinennyj-perehodnoj-dn225-160-mm-2/ | 0 | 3374
117 | 4402144 | Тройник полиэтиленовый ПНД литой (спигот) удлиненный переходной Дн 250*110 мм, ПЭ 100, SDR 17 | https://normap.ru/truby-i-fitingi-iz-polietilena-pnd-pe-100-sdr/fitingi-pnd-litye-spigoty/trojniki-perehodnye-pnd-litye-spigoty/trojnik-polietilenovyj-pnd-litoj-spigot-udlinennyj-perehodnoj-dn250-110-mm-2/ | 0 | 1211
118 | 4402145 | Тройник полиэтиленовый ПНД литой (спигот) удлиненный переходной Дн 250*160 мм, ПЭ 100, SDR 17 | https://normap.ru/truby-i-fitingi-iz-polietilena-pnd-pe-100-sdr/fitingi-pnd-litye-spigoty/trojniki-perehodnye-pnd-litye-spigoty/trojnik-polietilenovyj-pnd-litoj-spigot-udlinennyj-perehodnoj-dn250-160-mm-2/ | 0 | 3374
119 | 4402146 | Тройник полиэтиленовый ПНД литой (спигот) удлиненный переходной Дн 315*90 мм, ПЭ 100, SDR 17 | https://normap.ru/truby-i-fitingi-iz-polietilena-pnd-pe-100-sdr/fitingi-pnd-litye-spigoty/trojniki-perehodnye-pnd-litye-spigoty/trojnik-polietilenovyj-pnd-litoj-spigot-udlinennyj-perehodnoj-dn315-90-mm-pe100-2/ | 0 | 2830
120 | 4402147 | Тройник полиэтиленовый ПНД литой (спигот) удлиненный переходной Дн 315*110 мм, ПЭ 100, SDR 17 | https://normap.ru/truby-i-fitingi-iz-polietilena-pnd-pe-100-sdr/fitingi-pnd-litye-spigoty/trojniki-perehodnye-pnd-litye-spigoty/trojnik-polietilenovyj-pnd-litoj-spigot-udlinennyj-perehodnoj-dn315-110-mm-2/ | 0 | 1211
121 | 4402148 | Тройник полиэтиленовый ПНД литой (спигот) удлиненный переходной Дн 315*160 мм, ПЭ 100, SDR 17 | https://normap.ru/truby-i-fitingi-iz-polietilena-pnd-pe-100-sdr/fitingi-pnd-litye-spigoty/trojniki-perehodnye-pnd-litye-spigoty/trojnik-polietilenovyj-pnd-litoj-spigot-udlinennyj-perehodnoj-dn315-160-mm-2/ | 0 | 3374
122 | 4402149 | Тройник полиэтиленовый ПНД литой (спигот) удлиненный переходной Дн 315*200 мм, ПЭ 100, SDR 17 | https://normap.ru/truby-i-fitingi-iz-polietilena-pnd-pe-100-sdr/fitingi-pnd-litye-spigoty/trojniki-perehodnye-pnd-litye-spigoty/trojnik-polietilenovyj-pnd-litoj-spigot-udlinennyj-perehodnoj-dn315-200-mm-2/ | 0 | 0
123 | 4402150 | Тройник полиэтиленовый ПНД литой (спигот) удлиненный переходной Дн 315*225 мм, ПЭ 100, SDR 17 | https://normap.ru/truby-i-fitingi-iz-polietilena-pnd-pe-100-sdr/fitingi-pnd-litye-spigoty/trojniki-perehodnye-pnd-litye-spigoty/trojnik-polietilenovyj-pnd-litoj-spigot-udlinennyj-perehodnoj-dn315-225-mm-2/ | 0 | 7785
Крестовины ПНД литые (спиготы)
№ | Артикул | Наименование | URL | Наличие | Цена (руб.)
1 | 4402151 | Крестовина полиэтиленовая ПНД литая (спигот) Дн 63 мм, ПЭ 100, SDR 11 | https://normap.ru/truby-i-fitingi-iz-polietilena-pnd-pe-100-sdr/fitingi-pnd-litye-spigoty/krestoviny-pnd-litye-spigoty/krestovina-polietilenovaya-pnd-litaya-spigot-dn63-mm-pe100-sdr11/ | 0 | 0
2 | 4402152 | Крестовина полиэтиленовая ПНД литая (спигот) Дн 75 мм, ПЭ 100, SDR 11 | https://normap.ru/truby-i-fitingi-iz-polietilena-pnd-pe-100-sdr/fitingi-pnd-litye-spigoty/krestoviny-pnd-litye-spigoty/krestovina-polietilenovaya-pnd-litaya-spigot-dn75-mm-pe100-sdr11/ | 0 | 0
3 | 4402153 | Крестовина полиэтиленовая ПНД литая (спигот) Дн 90 мм, ПЭ 100, SDR 11 | https://normap.ru/truby-i-fitingi-iz-polietilena-pnd-pe-100-sdr/fitingi-pnd-litye-spigoty/krestoviny-pnd-litye-spigoty/krestovina-polietilenovaya-pnd-litaya-spigot-dn90-mm-pe100-sdr11/ | 0 | 0
4 | 4402154 | Крестовина полиэтиленовая ПНД литая (спигот) Дн 110 мм, ПЭ 100, SDR 11 | https://normap.ru/truby-i-fitingi-iz-polietilena-pnd-pe-100-sdr/fitingi-pnd-litye-spigoty/krestoviny-pnd-litye-spigoty/krestovina-polietilenovaya-pnd-litaya-spigot-dn110-mm-pe100-sdr11/ | 0 | 0
5 | 4402155 | Крестовина полиэтиленовая ПНД литая (спигот) Дн 125 мм, ПЭ 100, SDR 11 | https://normap.ru/truby-i-fitingi-iz-polietilena-pnd-pe-100-sdr/fitingi-pnd-litye-spigoty/krestoviny-pnd-litye-spigoty/krestovina-polietilenovaya-pnd-litaya-spigot-dn125-mm-pe100-sdr11/ | 0 | 0
6 | 4402156 | Крестовина полиэтиленовая ПНД литая (спигот) Дн 140 мм, ПЭ 100, SDR 11 | https://normap.ru/truby-i-fitingi-iz-polietilena-pnd-pe-100-sdr/fitingi-pnd-litye-spigoty/krestoviny-pnd-litye-spigoty/krestovina-polietilenovaya-pnd-litaya-spigot-dn140-mm-pe100-sdr11/ | 0 | 0
7 | 4402157 | Крестовина полиэтиленовая ПНД литая (спигот) Дн 160 мм, ПЭ 100, SDR 11 | https://normap.ru/truby-i-fitingi-iz-polietilena-pnd-pe-100-sdr/fitingi-pnd-litye-spigoty/krestoviny-pnd-litye-spigoty/krestovina-polietilenovaya-pnd-litaya-spigot-dn160-mm-pe100-sdr11/ | 0 | 0
8 | 4402158 | Крестовина полиэтиленовая ПНД литая (спигот) Дн 63 мм, ПЭ 100, SDR 17 | https://normap.ru/truby-i-fitingi-iz-polietilena-pnd-pe-100-sdr/fitingi-pnd-litye-spigoty/krestoviny-pnd-litye-spigoty/krestovina-polietilenovaya-pnd-litaya-spigot-dn63-mm-pe100-sdr17/ | 0 | 0
9 | 4402159 | Крестовина полиэтиленовая ПНД литая (спигот) Дн 75 мм, ПЭ 100, SDR 17 | https://normap.ru/truby-i-fitingi-iz-polietilena-pnd-pe-100-sdr/fitingi-pnd-litye-spigoty/krestoviny-pnd-litye-spigoty/krestovina-polietilenovaya-pnd-litaya-spigot-dn75-mm-pe100-sdr17/ | 0 | 0
10 | 4402160 | Крестовина полиэтиленовая ПНД литая (спигот) Дн 90 мм, ПЭ 100, SDR 17 | https://normap.ru/truby-i-fitingi-iz-polietilena-pnd-pe-100-sdr/fitingi-pnd-litye-spigoty/krestoviny-pnd-litye-spigoty/krestovina-polietilenovaya-pnd-litaya-spigot-dn90-mm-pe100-sdr17/ | 0 | 0
11 | 4402161 | Крестовина полиэтиленовая ПНД литая (спигот) Дн 110 мм, ПЭ 100, SDR 17 | https://normap.ru/truby-i-fitingi-iz-polietilena-pnd-pe-100-sdr/fitingi-pnd-litye-spigoty/krestoviny-pnd-litye-spigoty/krestovina-polietilenovaya-pnd-litaya-spigot-dn110-mm-pe100-sdr17/ | 0 | 0
12 | 4402162 | Крестовина полиэтиленовая ПНД литая (спигот) Дн 125 мм, ПЭ 100, SDR 17 | https://normap.ru/truby-i-fitingi-iz-polietilena-pnd-pe-100-sdr/fitingi-pnd-litye-spigoty/krestoviny-pnd-litye-spigoty/krestovina-polietilenovaya-pnd-litaya-spigot-dn125-mm-pe100-sdr17/ | 0 | 0
13 | 4402163 | Крестовина полиэтиленовая ПНД литая (спигот) Дн 140 мм, ПЭ 100, SDR 17 | https://normap.ru/truby-i-fitingi-iz-polietilena-pnd-pe-100-sdr/fitingi-pnd-litye-spigoty/krestoviny-pnd-litye-spigoty/krestovina-polietilenovaya-pnd-litaya-spigot-dn140-mm-pe100-sdr17/ | 0 | 0
14 | 4402164 | Крестовина полиэтиленовая ПНД литая (спигот) Дн 160 мм, ПЭ 100, SDR 17 | https://normap.ru/truby-i-fitingi-iz-polietilena-pnd-pe-100-sdr/fitingi-pnd-litye-spigoty/krestoviny-pnd-litye-spigoty/krestovina-polietilenovaya-pnd-litaya-spigot-dn160-mm-pe100-sdr17/ | 0 | 0
Заглушки ПНД литые (спиготы)
№ | Артикул | Наименование | URL | Наличие | Цена (руб.)
1 | 4402165 | Заглушка полиэтиленовая ПНД литая (спигот) Дн 25 мм, ПЭ 100, SDR 11 | https://normap.ru/truby-i-fitingi-iz-polietilena-pnd-pe-100-sdr/fitingi-pnd-litye-spigoty/zaglushki-pnd-litye-spigoty/zaglushka-polietilenovaya-pnd-litaya-spigot-dn25-mm-pe100-sdr11/ | 0 | 956
2 | 4402166 | Заглушка полиэтиленовая ПНД литая (спигот) Дн 32 мм, ПЭ 100, SDR 11 | https://normap.ru/truby-i-fitingi-iz-polietilena-pnd-pe-100-sdr/fitingi-pnd-litye-spigoty/zaglushki-pnd-litye-spigoty/zaglushka-polietilenovaya-pnd-litaya-spigot-dn32-mm-pe100-sdr11/ | 0 | 852
3 | 4402167 | Заглушка полиэтиленовая ПНД литая (спигот) Дн 40 мм, ПЭ 100, SDR 11 | https://normap.ru/truby-i-fitingi-iz-polietilena-pnd-pe-100-sdr/fitingi-pnd-litye-spigoty/zaglushki-pnd-litye-spigoty/zaglushka-polietilenovaya-pnd-litaya-spigot-dn40-mm-pe100-sdr11/ | 0 | 1256
4 | 4402168 | Заглушка полиэтиленовая ПНД литая (спигот) Дн 50 мм, ПЭ 100, SDR 11 | https://normap.ru/truby-i-fitingi-iz-polietilena-pnd-pe-100-sdr/fitingi-pnd-litye-spigoty/zaglushki-pnd-litye-spigoty/zaglushka-polietilenovaya-pnd-litaya-spigot-dn50-mm-pe100-sdr11/ | 0 | 530
5 | 4402169 | Заглушка полиэтиленовая ПНД литая (спигот) Дн 63 мм, ПЭ 100, SDR 11 | https://normap.ru/truby-i-fitingi-iz-polietilena-pnd-pe-100-sdr/fitingi-pnd-litye-spigoty/zaglushki-pnd-litye-spigoty/zaglushka-polietilenovaya-pnd-litaya-spigot-dn63-mm-pe100-sdr11/ | 1000 | 96
6 | 4402170 | Заглушка полиэтиленовая ПНД литая (спигот) Дн 75 мм, ПЭ 100, SDR 11 | https://normap.ru/truby-i-fitingi-iz-polietilena-pnd-pe-100-sdr/fitingi-pnd-litye-spigoty/zaglushki-pnd-litye-spigoty/zaglushka-polietilenovaya-pnd-litaya-spigot-dn75-mm-pe100-sdr11/ | 0 | 0
7 | 4402171 | Заглушка полиэтиленовая ПНД литая (спигот) Дн 90 мм, ПЭ 100, SDR 11 | https://normap.ru/truby-i-fitingi-iz-polietilena-pnd-pe-100-sdr/fitingi-pnd-litye-spigoty/zaglushki-pnd-litye-spigoty/zaglushka-polietilenovaya-pnd-litaya-spigot-dn90-mm-pe100-sdr11/ | 0 | 312
8 | 4402172 | Заглушка полиэтиленовая ПНД литая (спигот) Дн 110 мм, ПЭ 100, SDR 11 | https://normap.ru/truby-i-fitingi-iz-polietilena-pnd-pe-100-sdr/fitingi-pnd-litye-spigoty/zaglushki-pnd-litye-spigoty/zaglushka-polietilenovaya-pnd-litaya-spigot-dn110-mm-pe100-sdr11/ | 1000 | 468
9 | 4402173 | Заглушка полиэтиленовая ПНД литая (спигот) Дн 125 мм, ПЭ 100, SDR 11 | https://normap.ru/truby-i-fitingi-iz-polietilena-pnd-pe-100-sdr/fitingi-pnd-litye-spigoty/zaglushki-pnd-litye-spigoty/zaglushka-polietilenovaya-pnd-litaya-spigot-dn125-mm-pe100-sdr11/ | 0 | 3592
10 | 4402174 | Заглушка полиэтиленовая ПНД литая (спигот) Дн 140 мм, ПЭ 100, SDR 11 | https://normap.ru/truby-i-fitingi-iz-polietilena-pnd-pe-100-sdr/fitingi-pnd-litye-spigoty/zaglushki-pnd-litye-spigoty/zaglushka-polietilenovaya-pnd-litaya-spigot-dn140-mm-pe100-sdr11/ | 0 | 5924
11 | 4402175 | Заглушка полиэтиленовая ПНД литая (спигот) Дн 160 мм, ПЭ 100, SDR 11 | https://normap.ru/truby-i-fitingi-iz-polietilena-pnd-pe-100-sdr/fitingi-pnd-litye-spigoty/zaglushki-pnd-litye-spigoty/zaglushka-polietilenovaya-pnd-litaya-spigot-dn160-mm-pe100-sdr11/ | 0 | 864
12 | 4402176 | Заглушка полиэтиленовая ПНД литая (спигот) Дн 200 мм, ПЭ 100, SDR 11 | https://normap.ru/truby-i-fitingi-iz-polietilena-pnd-pe-100-sdr/fitingi-pnd-litye-spigoty/zaglushki-pnd-litye-spigoty/zaglushka-polietilenovaya-pnd-litaya-spigot-dn200-mm-pe100-sdr11/ | 0 | 0
13 | 4402177 | Заглушка полиэтиленовая ПНД литая (спигот) Дн 225 мм, ПЭ 100, SDR 11 | https://normap.ru/truby-i-fitingi-iz-polietilena-pnd-pe-100-sdr/fitingi-pnd-litye-spigoty/zaglushki-pnd-litye-spigoty/zaglushka-polietilenovaya-pnd-litaya-spigot-dn225-mm-pe100-sdr11/ | 0 | 2873
14 | 4402178 | Заглушка полиэтиленовая ПНД литая (спигот) Дн 250 мм, ПЭ 100, SDR 11 | https://normap.ru/truby-i-fitingi-iz-polietilena-pnd-pe-100-sdr/fitingi-pnd-litye-spigoty/zaglushki-pnd-litye-spigoty/zaglushka-polietilenovaya-pnd-litaya-spigot-dn250-mm-pe100-sdr11/ | 0 | 0
15 | 4402179 | Заглушка полиэтиленовая ПНД литая (спигот) Дн 280 мм, ПЭ 100, SDR 11 | https://normap.ru/truby-i-fitingi-iz-polietilena-pnd-pe-100-sdr/fitingi-pnd-litye-spigoty/zaglushki-pnd-litye-spigoty/zaglushka-polietilenovaya-pnd-litaya-spigot-dn280-mm-pe100-sdr11/ | 0 | 0
16 | 4402180 | Заглушка полиэтиленовая ПНД литая (спигот) Дн 315 мм, ПЭ 100, SDR 11 | https://normap.ru/truby-i-fitingi-iz-polietilena-pnd-pe-100-sdr/fitingi-pnd-litye-spigoty/zaglushki-pnd-litye-spigoty/zaglushka-polietilenovaya-pnd-litaya-spigot-dn315-mm-pe100-sdr11/ | 0 | 0
17 | 4402181 | Заглушка полиэтиленовая ПНД литая (спигот) Дн 355 мм, ПЭ 100, SDR 11 | https://normap.ru/truby-i-fitingi-iz-polietilena-pnd-pe-100-sdr/fitingi-pnd-litye-spigoty/zaglushki-pnd-litye-spigoty/zaglushka-polietilenovaya-pnd-litaya-spigot-dn355-mm-pe100-sdr11/ | 0 | 0
18 | 4402182 | Заглушка полиэтиленовая ПНД литая (спигот) Дн 400 мм, ПЭ 100, SDR 11 | https://normap.ru/truby-i-fitingi-iz-polietilena-pnd-pe-100-sdr/fitingi-pnd-litye-spigoty/zaglushki-pnd-litye-spigoty/zaglushka-polietilenovaya-pnd-litaya-spigot-dn400-mm-pe100-sdr11/ | 0 | 0
19 | 4402183 | Заглушка полиэтиленовая ПНД литая (спигот) Дн 63 мм, ПЭ 100, SDR 17 | https://normap.ru/truby-i-fitingi-iz-polietilena-pnd-pe-100-sdr/fitingi-pnd-litye-spigoty/zaglushki-pnd-litye-spigoty/zaglushka-polietilenovaya-pnd-litaya-spigot-dn63-mm-pe100-sdr17/ | 0 | 96
20 | 4402184 | Заглушка полиэтиленовая ПНД литая (спигот) Дн 75 мм, ПЭ 100, SDR 17 | https://normap.ru/truby-i-fitingi-iz-polietilena-pnd-pe-100-sdr/fitingi-pnd-litye-spigoty/zaglushki-pnd-litye-spigoty/zaglushka-polietilenovaya-pnd-litaya-spigot-dn75-mm-pe100-sdr17/ | 0 | 0
21 | 4402185 | Заглушка полиэтиленовая ПНД литая (спигот) Дн 90 мм, ПЭ 100, SDR 17 | https://normap.ru/truby-i-fitingi-iz-polietilena-pnd-pe-100-sdr/fitingi-pnd-litye-spigoty/zaglushki-pnd-litye-spigoty/zaglushka-polietilenovaya-pnd-litaya-spigot-dn90-mm-pe100-sdr17/ | 0 | 312
22 | 4402186 | Заглушка полиэтиленовая ПНД литая (спигот) Дн 110 мм, ПЭ 100, SDR 17 | https://normap.ru/truby-i-fitingi-iz-polietilena-pnd-pe-100-sdr/fitingi-pnd-litye-spigoty/zaglushki-pnd-litye-spigoty/zaglushka-polietilenovaya-pnd-litaya-spigot-dn110-mm-pe100-sdr17/ | 0 | 468
23 | 4402187 | Заглушка полиэтиленовая ПНД литая (спигот) Дн 125 мм, ПЭ 100, SDR 17 | https://normap.ru/truby-i-fitingi-iz-polietilena-pnd-pe-100-sdr/fitingi-pnd-litye-spigoty/zaglushki-pnd-litye-spigoty/zaglushka-polietilenovaya-pnd-litaya-spigot-dn125-mm-pe100-sdr17/ | 0 | 3592
24 | 4402188 | Заглушка полиэтиленовая ПНД литая (спигот) Дн 140 мм, ПЭ 100, SDR 17 | https://normap.ru/truby-i-fitingi-iz-polietilena-pnd-pe-100-sdr/fitingi-pnd-litye-spigoty/zaglushki-pnd-litye-spigoty/zaglushka-polietilenovaya-pnd-litaya-spigot-dn140-mm-pe100-sdr17/ | 0 | 5924
25 | 4402189 | Заглушка полиэтиленовая ПНД литая (спигот) Дн 160 мм, ПЭ 100, SDR 17 | https://normap.ru/truby-i-fitingi-iz-polietilena-pnd-pe-100-sdr/fitingi-pnd-litye-spigoty/zaglushki-pnd-litye-spigoty/zaglushka-polietilenovaya-pnd-litaya-spigot-dn160-mm-pe100-sdr17/ | 0 | 864
26 | 4402190 | Заглушка полиэтиленовая ПНД литая (спигот) Дн 200 мм, ПЭ 100, SDR 17 | https://normap.ru/truby-i-fitingi-iz-polietilena-pnd-pe-100-sdr/fitingi-pnd-litye-spigoty/zaglushki-pnd-litye-spigoty/zaglushka-polietilenovaya-pnd-litaya-spigot-dn200-mm-pe100-sdr17/ | 0 | 0
27 | 4402191 | Заглушка полиэтиленовая ПНД литая (спигот) Дн 225 мм, ПЭ 100, SDR 17 | https://normap.ru/truby-i-fitingi-iz-polietilena-pnd-pe-100-sdr/fitingi-pnd-litye-spigoty/zaglushki-pnd-litye-spigoty/zaglushka-polietilenovaya-pnd-litaya-spigot-dn225-mm-pe100-sdr17/ | 0 | 2873
28 | 4402192 | Заглушка полиэтиленовая ПНД литая (спигот) Дн 250 мм, ПЭ 100, SDR 17 | https://normap.ru/truby-i-fitingi-iz-polietilena-pnd-pe-100-sdr/fitingi-pnd-litye-spigoty/zaglushki-pnd-litye-spigoty/zaglushka-polietilenovaya-pnd-litaya-spigot-dn250-mm-pe100-sdr17/ | 0 | 0
29 | 4402193 | Заглушка полиэтиленовая ПНД литая (спигот) Дн 280 мм, ПЭ 100, SDR 17 | https://normap.ru/truby-i-fitingi-iz-polietilena-pnd-pe-100-sdr/fitingi-pnd-litye-spigoty/zaglushki-pnd-litye-spigoty/zaglushka-polietilenovaya-pnd-litaya-spigot-dn280-mm-pe100-sdr17/ | 0 | 0
30 | 4402194 | Заглушка полиэтиленовая ПНД литая (спигот) Дн 315 мм, ПЭ 100, SDR 17 | https://normap.ru/truby-i-fitingi-iz-polietilena-pnd-pe-100-sdr/fitingi-pnd-litye-spigoty/zaglushki-pnd-litye-spigoty/zaglushka-polietilenovaya-pnd-litaya-spigot-dn315-mm-pe100-sdr17/ | 0 | 0
31 | 4402195 | Заглушка полиэтиленовая ПНД литая (спигот) Дн 355 мм, ПЭ 100, SDR 17 | https://normap.ru/truby-i-fitingi-iz-polietilena-pnd-pe-100-sdr/fitingi-pnd-litye-spigoty/zaglushki-pnd-litye-spigoty/zaglushka-polietilenovaya-pnd-litaya-spigot-dn355-mm-pe100-sdr17/ | 0 | 0
32 | 4402196 | Заглушка полиэтиленовая ПНД литая (спигот) Дн 400 мм, ПЭ 100, SDR 17 | https://normap.ru/truby-i-fitingi-iz-polietilena-pnd-pe-100-sdr/fitingi-pnd-litye-spigoty/zaglushki-pnd-litye-spigoty/zaglushka-polietilenovaya-pnd-litaya-spigot-dn400-mm-pe100-sdr17/ | 0 | 0
Фитинги ПНД сварные
Отводы ПНД сварные
№ | Артикул | Наименование | URL | Наличие | Цена (руб.)
1 | 4402297 | Отвод 90 полиэтиленовый ПНД сварной 3-хсекционный Дн63, ПЭ 100, SDR 17 | https://normap.ru/truby-i-fitingi-iz-polietilena-pnd-pe-100-sdr/fitingi-pnd-svarnye/otvody-pnd-svarnye/otvod-90-polietilenovyj-pnd-svarnoj-3-hsekcionnyj-dn63-pe100-sdr17/ | 0 | 221
2 | 4402298 | Отвод 90 полиэтиленовый ПНД сварной 3-хсекционный Дн90, ПЭ 100, SDR 17 | https://normap.ru/truby-i-fitingi-iz-polietilena-pnd-pe-100-sdr/fitingi-pnd-svarnye/otvody-pnd-svarnye/otvod-90-polietilenovyj-pnd-svarnoj-3-hsekcionnyj-dn90-pe100-sdr17/ | 0 | 871
3 | 4402299 | Отвод 90 полиэтиленовый ПНД сварной 3-хсекционный Дн110, ПЭ 100, SDR 17 | https://normap.ru/truby-i-fitingi-iz-polietilena-pnd-pe-100-sdr/fitingi-pnd-svarnye/otvody-pnd-svarnye/otvod-90-polietilenovyj-pnd-svarnoj-3-hsekcionnyj-dn110-pe100-sdr17/ | 0 | 2025
4 | 4402300 | Отвод 90 полиэтиленовый ПНД сварной 3-хсекционный Дн160, ПЭ 100, SDR 17 | https://normap.ru/truby-i-fitingi-iz-polietilena-pnd-pe-100-sdr/fitingi-pnd-svarnye/otvody-pnd-svarnye/otvod-90-polietilenovyj-pnd-svarnoj-3-hsekcionnyj-dn160-pe100-sdr17/ | 0 | 0
5 | 4402301 | Отвод 90 полиэтиленовый ПНД сварной 3-хсекционный Дн225, ПЭ 100, SDR 17 | https://normap.ru/truby-i-fitingi-iz-polietilena-pnd-pe-100-sdr/fitingi-pnd-svarnye/otvody-pnd-svarnye/otvod-90-polietilenovyj-pnd-svarnoj-3-hsekcionnyj-dn225-pe100-sdr17/ | 0 | 0
6 | 4402302 | Отвод 90 полиэтиленовый ПНД сварной 3-хсекционный Дн315, ПЭ 100, SDR 17 | https://normap.ru/truby-i-fitingi-iz-polietilena-pnd-pe-100-sdr/fitingi-pnd-svarnye/otvody-pnd-svarnye/otvod-90-polietilenovyj-pnd-svarnoj-3-hsekcionnyj-dn315-pe100-sdr17/ | 0 | 0
7 | 4402303 | Отвод 90 полиэтиленовый ПНД сварной 3-хсекционный Дн400, ПЭ 100, SDR 17 | https://normap.ru/truby-i-fitingi-iz-polietilena-pnd-pe-100-sdr/fitingi-pnd-svarnye/otvody-pnd-svarnye/otvod-90-polietilenovyj-pnd-svarnoj-3-hsekcionnyj-dn400-pe100-sdr17/ | 0 | 0
8 | 4402304 | Отвод 90 полиэтиленовый ПНД сварной 3-хсекционный Дн500, ПЭ 100, SDR 17 | https://normap.ru/truby-i-fitingi-iz-polietilena-pnd-pe-100-sdr/fitingi-pnd-svarnye/otvody-pnd-svarnye/otvod-90-polietilenovyj-pnd-svarnoj-3-hsekcionnyj-dn500-pe100-sdr17/ | 0 | 0
9 | 4402305 | Отвод 90 полиэтиленовый ПНД сварной 3-хсекционный Дн630, ПЭ 100, SDR 17 | https://normap.ru/truby-i-fitingi-iz-polietilena-pnd-pe-100-sdr/fitingi-pnd-svarnye/otvody-pnd-svarnye/otvod-90-polietilenovyj-pnd-svarnoj-3-hsekcionnyj-dn630-pe100-sdr17/ | 0 | 0
10 | 4402306 | Отвод 90 сварной 3-хсекционный Дн160, ПЭ 100, SDR 11 | https://normap.ru/truby-i-fitingi-iz-polietilena-pnd-pe-100-sdr/fitingi-pnd-svarnye/otvody-pnd-svarnye/otvod-90-svarnoj-3-hsekcionnyj-dn160-pe100-sdr11/ | 0 | 0
11 | 4402307 | Отвод 90 сварной 3-хсекционный Дн225, ПЭ 100, SDR 11 | https://normap.ru/truby-i-fitingi-iz-polietilena-pnd-pe-100-sdr/fitingi-pnd-svarnye/otvody-pnd-svarnye/otvod-90-svarnoj-3-hsekcionnyj-dn225-pe100-sdr11/ | 0 | 0
12 | 4402308 | Отвод 90 сварной 3-хсекционный Дн315, ПЭ 100, SDR 11 | https://normap.ru/truby-i-fitingi-iz-polietilena-pnd-pe-100-sdr/fitingi-pnd-svarnye/otvody-pnd-svarnye/otvod-90-svarnoj-3-hsekcionnyj-dn315-pe100-sdr11/ | 0 | 0
13 | 4402309 | Отвод 90 сварной 3-хсекционный Дн400, ПЭ 100, SDR 11 | https://normap.ru/truby-i-fitingi-iz-polietilena-pnd-pe-100-sdr/fitingi-pnd-svarnye/otvody-pnd-svarnye/otvod-90-svarnoj-3-hsekcionnyj-dn400-pe100-sdr11/ | 0 | 0
14 | 4402310 | Отвод 90 сварной 3-хсекционный Дн500, ПЭ 100, SDR 11 | https://normap.ru/truby-i-fitingi-iz-polietilena-pnd-pe-100-sdr/fitingi-pnd-svarnye/otvody-pnd-svarnye/otvod-90-svarnoj-3-hsekcionnyj-dn500-pe100-sdr11/ | 0 | 0
15 | 4402311 | Отвод 90 сварной 3-хсекционный Дн630, ПЭ 100, SDR 11 | https://normap.ru/truby-i-fitingi-iz-polietilena-pnd-pe-100-sdr/fitingi-pnd-svarnye/otvody-pnd-svarnye/otvod-90-svarnoj-3-hsekcionnyj-dn630-pe100-sdr11/ | 0 | 0
16 | 4402312 | Отвод 45 полиэтиленовый ПНД сварной 2-хсекционный Дн63, ПЭ 100, SDR 17 | https://normap.ru/truby-i-fitingi-iz-polietilena-pnd-pe-100-sdr/fitingi-pnd-svarnye/otvody-pnd-svarnye/otvod-45-polietilenovyj-pnd-svarnoj-2-hsekcionnyj-dn63-pe100-sdr17/ | 0 | 221
17 | 4402313 | Отвод 45 полиэтиленовый ПНД сварной 2-хсекционный Дн90, ПЭ 100, SDR 17 | https://normap.ru/truby-i-fitingi-iz-polietilena-pnd-pe-100-sdr/fitingi-pnd-svarnye/otvody-pnd-svarnye/otvod-45-polietilenovyj-pnd-svarnoj-2-hsekcionnyj-dn90-pe100-sdr17/ | 0 | 871
18 | 4402314 | Отвод 45 полиэтиленовый ПНД сварной 2-хсекционный Дн110, ПЭ 100, SDR 17 | https://normap.ru/truby-i-fitingi-iz-polietilena-pnd-pe-100-sdr/fitingi-pnd-svarnye/otvody-pnd-svarnye/otvod-45-polietilenovyj-pnd-svarnoj-2-hsekcionnyj-dn110-pe100-sdr17/ | 0 | 2025
19 | 4402315 | Отвод 45 полиэтиленовый ПНД сварной 2-хсекционный Дн160, ПЭ 100, SDR 17 | https://normap.ru/truby-i-fitingi-iz-polietilena-pnd-pe-100-sdr/fitingi-pnd-svarnye/otvody-pnd-svarnye/otvod-45-polietilenovyj-pnd-svarnoj-2-hsekcionnyj-dn160-pe100-sdr17/ | 0 | 0
20 | 4402316 | Отвод 45 полиэтиленовый ПНД сварной 2-хсекционный Дн225, ПЭ 100, SDR 17 | https://normap.ru/truby-i-fitingi-iz-polietilena-pnd-pe-100-sdr/fitingi-pnd-svarnye/otvody-pnd-svarnye/otvod-45-polietilenovyj-pnd-svarnoj-2-hsekcionnyj-dn225-pe100-sdr17/ | 0 | 0
21 | 4402317 | Отвод 45 полиэтиленовый ПНД сварной 2-хсекционный Дн315, ПЭ 100, SDR 17 | https://normap.ru/truby-i-fitingi-iz-polietilena-pnd-pe-100-sdr/fitingi-pnd-svarnye/otvody-pnd-svarnye/otvod-45-polietilenovyj-pnd-svarnoj-2-hsekcionnyj-dn315-pe100-sdr17/ | 0 | 0
22 | 4402318 | Отвод 45 полиэтиленовый ПНД сварной 2-хсекционный Дн400, ПЭ 100, SDR 17 | https://normap.ru/truby-i-fitingi-iz-polietilena-pnd-pe-100-sdr/fitingi-pnd-svarnye/otvody-pnd-svarnye/otvod-45-polietilenovyj-pnd-svarnoj-2-hsekcionnyj-dn400-pe100-sdr17/ | 0 | 0
23 | 4402319 | Отвод 45 полиэтиленовый ПНД сварной 2-хсекционный Дн500, ПЭ 100, SDR 17 | https://normap.ru/truby-i-fitingi-iz-polietilena-pnd-pe-100-sdr/fitingi-pnd-svarnye/otvody-pnd-svarnye/otvod-45-polietilenovyj-pnd-svarnoj-2-hsekcionnyj-dn500-pe100-sdr17/ | 0 | 0
24 | 4402320 | Отвод 45 полиэтиленовый ПНД сварной 2-хсекционный Дн630, ПЭ 100, SDR 17 | https://normap.ru/truby-i-fitingi-iz-polietilena-pnd-pe-100-sdr/fitingi-pnd-svarnye/otvody-pnd-svarnye/otvod-45-polietilenovyj-pnd-svarnoj-2-hsekcionnyj-dn630-pe100-sdr17/ | 0 | 0
Тройники ПНД сварные
№ | Артикул | Наименование | URL | Наличие | Цена (руб.)
1 | 4402321 | Тройник 90 полиэтиленовый ПНД сварной Дн355, ПЭ 100, SDR 11 | https://normap.ru/truby-i-fitingi-iz-polietilena-pnd-pe-100-sdr/fitingi-pnd-svarnye/trojniki-pnd-svarnye/trojnik-90-polietilenovyj-pnd-svarnoj-dn355-pe100-sdr11/ | 0 | 0
2 | 4402322 | Тройник 90 полиэтиленовый ПНД сварной Дн355, ПЭ 100, SDR 17 | https://normap.ru/truby-i-fitingi-iz-polietilena-pnd-pe-100-sdr/fitingi-pnd-svarnye/trojniki-pnd-svarnye/trojnik-90-polietilenovyj-pnd-svarnoj-dn355-pe100-sdr17/ | 0 | 0
3 | 4402323 | Тройник 90 полиэтиленовый ПНД сварной Дн400, ПЭ 100, SDR 11 | https://normap.ru/truby-i-fitingi-iz-polietilena-pnd-pe-100-sdr/fitingi-pnd-svarnye/trojniki-pnd-svarnye/trojnik-90-polietilenovyj-pnd-svarnoj-dn400-pe100-sdr11/ | 0 | 0
4 | 4402324 | Тройник 90 полиэтиленовый ПНД сварной Дн400, ПЭ 100, SDR 17 | https://normap.ru/truby-i-fitingi-iz-polietilena-pnd-pe-100-sdr/fitingi-pnd-svarnye/trojniki-pnd-svarnye/trojnik-90-polietilenovyj-pnd-svarnoj-dn400-pe100-sdr17/ | 0 | 0
5 | 4402325 | Тройник 90 полиэтиленовый ПНД сварной Дн450, ПЭ 100, SDR 11 | https://normap.ru/truby-i-fitingi-iz-polietilena-pnd-pe-100-sdr/fitingi-pnd-svarnye/trojniki-pnd-svarnye/trojnik-90-polietilenovyj-pnd-svarnoj-dn450-pe100-sdr11/ | 0 | 0
6 | 4402326 | Тройник 90 полиэтиленовый ПНД сварной Дн450, ПЭ 100, SDR 17 | https://normap.ru/truby-i-fitingi-iz-polietilena-pnd-pe-100-sdr/fitingi-pnd-svarnye/trojniki-pnd-svarnye/trojnik-90-polietilenovyj-pnd-svarnoj-dn450-pe100-sdr17/ | 0 | 0
7 | 4402327 | Тройник 90 полиэтиленовый ПНД сварной Дн500, ПЭ 100, SDR 11 | https://normap.ru/truby-i-fitingi-iz-polietilena-pnd-pe-100-sdr/fitingi-pnd-svarnye/trojniki-pnd-svarnye/trojnik-90-polietilenovyj-pnd-svarnoj-dn500-pe100-sdr11/ | 0 | 0
8 | 4402328 | Тройник 90 полиэтиленовый ПНД сварной Дн500, ПЭ 100, SDR 17 | https://normap.ru/truby-i-fitingi-iz-polietilena-pnd-pe-100-sdr/fitingi-pnd-svarnye/trojniki-pnd-svarnye/trojnik-90-polietilenovyj-pnd-svarnoj-dn500-pe100-sdr17/ | 0 | 0
9 | 4402329 | Тройник 90 полиэтиленовый ПНД сварной Дн630, ПЭ 100, SDR 11 | https://normap.ru/truby-i-fitingi-iz-polietilena-pnd-pe-100-sdr/fitingi-pnd-svarnye/trojniki-pnd-svarnye/trojnik-90-polietilenovyj-pnd-svarnoj-dn630-pe100-sdr11/ | 0 | 0
10 | 4402330 | Тройник 90 полиэтиленовый ПНД сварной Дн630, ПЭ 100, SDR 17 | https://normap.ru/truby-i-fitingi-iz-polietilena-pnd-pe-100-sdr/fitingi-pnd-svarnye/trojniki-pnd-svarnye/trojnik-90-polietilenovyj-pnd-svarnoj-dn630-pe100-sdr17/ | 0 | 0
11 | 4402331 | Тройник 90 полиэтиленовый ПНД сварной Дн710, ПЭ 100, SDR 11 | https://normap.ru/truby-i-fitingi-iz-polietilena-pnd-pe-100-sdr/fitingi-pnd-svarnye/trojniki-pnd-svarnye/trojnik-90-polietilenovyj-pnd-svarnoj-dn710-pe100-sdr11/ | 0 | 0
12 | 4402332 | Тройник 90 полиэтиленовый ПНД сварной Дн710, ПЭ 100, SDR 17 | https://normap.ru/truby-i-fitingi-iz-polietilena-pnd-pe-100-sdr/fitingi-pnd-svarnye/trojniki-pnd-svarnye/trojnik-90-polietilenovyj-pnd-svarnoj-dn710-pe100-sdr17/ | 0 | 0
13 | 4402333 | Тройник 90 полиэтиленовый ПНД сварной Дн800, ПЭ 100, SDR 17 | https://normap.ru/truby-i-fitingi-iz-polietilena-pnd-pe-100-sdr/fitingi-pnd-svarnye/trojniki-pnd-svarnye/trojnik-90-polietilenovyj-pnd-svarnoj-dn800-pe100-sdr17/ | 0 | 0
14 | 4402334 | Тройник 90 полиэтиленовый ПНД сварной Дн800, ПЭ 100, SDR 11 | https://normap.ru/truby-i-fitingi-iz-polietilena-pnd-pe-100-sdr/fitingi-pnd-svarnye/trojniki-pnd-svarnye/trojnik-90-polietilenovyj-pnd-svarnoj-dn800-pe100-sdr11/ | 0 | 0
15 | 4402335 | Тройник 45 полиэтиленовый ПНД сварной Дн63, ПЭ 100, SDR 17 | https://normap.ru/truby-i-fitingi-iz-polietilena-pnd-pe-100-sdr/fitingi-pnd-svarnye/trojniki-pnd-svarnye/trojnik-45-polietilenovyj-pnd-svarnoj-dn63-pe100-sdr17/ | 0 | 313
16 | 4402336 | Тройник 45 полиэтиленовый ПНД сварной Дн90, ПЭ 100, SDR 17 | https://normap.ru/truby-i-fitingi-iz-polietilena-pnd-pe-100-sdr/fitingi-pnd-svarnye/trojniki-pnd-svarnye/trojnik-45-polietilenovyj-pnd-svarnoj-dn90-pe100-sdr17/ | 0 | 1261
17 | 4402337 | Тройник 45 полиэтиленовый ПНД сварной Дн110, ПЭ 100, SDR 17 | https://normap.ru/truby-i-fitingi-iz-polietilena-pnd-pe-100-sdr/fitingi-pnd-svarnye/trojniki-pnd-svarnye/trojnik-45-polietilenovyj-pnd-svarnoj-dn110-pe100-sdr17/ | 0 | 2142
18 | 4402338 | Тройник 45 полиэтиленовый ПНД сварной Дн160, ПЭ 100, SDR 17 | https://normap.ru/truby-i-fitingi-iz-polietilena-pnd-pe-100-sdr/fitingi-pnd-svarnye/trojniki-pnd-svarnye/trojnik-45-polietilenovyj-pnd-svarnoj-dn160-pe100-sdr17/ | 0 | 0
19 | 4402339 | Тройник 45 полиэтиленовый ПНД сварной Дн225, ПЭ 100, SDR 17 | https://normap.ru/truby-i-fitingi-iz-polietilena-pnd-pe-100-sdr/fitingi-pnd-svarnye/trojniki-pnd-svarnye/trojnik-45-polietilenovyj-pnd-svarnoj-dn225-pe100-sdr17/ | 0 | 0
20 | 4402340 | Тройник 45 полиэтиленовый ПНД сварной Дн315, ПЭ 100, SDR 17 | https://normap.ru/truby-i-fitingi-iz-polietilena-pnd-pe-100-sdr/fitingi-pnd-svarnye/trojniki-pnd-svarnye/trojnik-45-polietilenovyj-pnd-svarnoj-dn315-pe100-sdr17/ | 0 | 0
21 | 4402341 | Тройник 45 полиэтиленовый ПНД сварной Дн500, ПЭ 100, SDR 17 | https://normap.ru/truby-i-fitingi-iz-polietilena-pnd-pe-100-sdr/fitingi-pnd-svarnye/trojniki-pnd-svarnye/trojnik-45-polietilenovyj-pnd-svarnoj-dn500-pe100-sdr17/ | 0 | 0
22 | 4402342 | Тройник 45 полиэтиленовый ПНД сварной Дн630, ПЭ 100, SDR 17 | https://normap.ru/truby-i-fitingi-iz-polietilena-pnd-pe-100-sdr/fitingi-pnd-svarnye/trojniki-pnd-svarnye/trojnik-45-polietilenovyj-pnd-svarnoj-dn630-pe100-sdr17/ | 0 | 0
23 | 4402343 | Тройник полиэтиленовый ПНД неравнопроходной сварной Дн 355*315, ПЭ 100, SDR 17 | https://normap.ru/truby-i-fitingi-iz-polietilena-pnd-pe-100-sdr/fitingi-pnd-svarnye/trojniki-pnd-svarnye/trojnik-polietilenovyj-pnd-neravnoprohodnoj-svarnoj-dn355-315-pe100-sdr17/ | 0 | 0
24 | 4402344 | Тройник полиэтиленовый ПНД неравнопроходной сварной Дн 355*315, ПЭ 100, SDR 11 | https://normap.ru/truby-i-fitingi-iz-polietilena-pnd-pe-100-sdr/fitingi-pnd-svarnye/trojniki-pnd-svarnye/trojnik-polietilenovyj-pnd-neravnoprohodnoj-svarnoj-dn355-315-pe100-sdr11/ | 0 | 0
25 | 4402345 | Тройник полиэтиленовый ПНД неравнопроходной сварной Дн 400*315, ПЭ 100, SDR 17 | https://normap.ru/truby-i-fitingi-iz-polietilena-pnd-pe-100-sdr/fitingi-pnd-svarnye/trojniki-pnd-svarnye/trojnik-polietilenovyj-pnd-neravnoprohodnoj-svarnoj-dn400-315-pe100-sdr17/ | 0 | 0
26 | 4402346 | Тройник полиэтиленовый ПНД неравнопроходной сварной Дн 400*315, ПЭ 100, SDR 11 | https://normap.ru/truby-i-fitingi-iz-polietilena-pnd-pe-100-sdr/fitingi-pnd-svarnye/trojniki-pnd-svarnye/trojnik-polietilenovyj-pnd-neravnoprohodnoj-svarnoj-dn400-315-pe100-sdr11/ | 0 | 0
27 | 4402347 | Тройник полиэтиленовый ПНД неравнопроходной сварной Дн 400*355, ПЭ 100, SDR 17 | https://normap.ru/truby-i-fitingi-iz-polietilena-pnd-pe-100-sdr/fitingi-pnd-svarnye/trojniki-pnd-svarnye/trojnik-polietilenovyj-pnd-neravnoprohodnoj-svarnoj-dn400-355-pe100-sdr17/ | 0 | 0
28 | 4402348 | Тройник полиэтиленовый ПНД неравнопроходной сварной Дн 400*355, ПЭ 100, SDR 11 | https://normap.ru/truby-i-fitingi-iz-polietilena-pnd-pe-100-sdr/fitingi-pnd-svarnye/trojniki-pnd-svarnye/trojnik-polietilenovyj-pnd-neravnoprohodnoj-svarnoj-dn400-355-pe100-sdr11/ | 0 | 0
29 | 4402349 | Тройник полиэтиленовый ПНД неравнопроходной сварной Дн 450*315, ПЭ 100, SDR 17 | https://normap.ru/truby-i-fitingi-iz-polietilena-pnd-pe-100-sdr/fitingi-pnd-svarnye/trojniki-pnd-svarnye/trojnik-polietilenovyj-pnd-neravnoprohodnoj-svarnoj-dn450-315-pe100-sdr17/ | 0 | 0
30 | 4402350 | Тройник полиэтиленовый ПНД неравнопроходной сварной Дн 450*315, ПЭ 100, SDR 11 | https://normap.ru/truby-i-fitingi-iz-polietilena-pnd-pe-100-sdr/fitingi-pnd-svarnye/trojniki-pnd-svarnye/trojnik-polietilenovyj-pnd-neravnoprohodnoj-svarnoj-dn450-315-pe100-sdr11/ | 0 | 0
31 | 4402351 | Тройник полиэтиленовый ПНД неравнопроходной сварной Дн 450*355, ПЭ 100, SDR 17 | https://normap.ru/truby-i-fitingi-iz-polietilena-pnd-pe-100-sdr/fitingi-pnd-svarnye/trojniki-pnd-svarnye/trojnik-polietilenovyj-pnd-neravnoprohodnoj-svarnoj-dn450-355-pe100-sdr17/ | 0 | 0
32 | 4402352 | Тройник полиэтиленовый ПНД неравнопроходной сварной Дн 450*355, ПЭ 100, SDR 11 | https://normap.ru/truby-i-fitingi-iz-polietilena-pnd-pe-100-sdr/fitingi-pnd-svarnye/trojniki-pnd-svarnye/trojnik-polietilenovyj-pnd-neravnoprohodnoj-svarnoj-dn450-355-pe100-sdr11/ | 0 | 0
33 | 4402353 | Тройник полиэтиленовый ПНД неравнопроходной сварной Дн 450*400, ПЭ 100, SDR 17 | https://normap.ru/truby-i-fitingi-iz-polietilena-pnd-pe-100-sdr/fitingi-pnd-svarnye/trojniki-pnd-svarnye/trojnik-polietilenovyj-pnd-neravnoprohodnoj-svarnoj-dn450-400-pe100-sdr17/ | 0 | 0
34 | 4402354 | Тройник полиэтиленовый ПНД неравнопроходной сварной Дн 450*400, ПЭ 100, SDR 11 | https://normap.ru/truby-i-fitingi-iz-polietilena-pnd-pe-100-sdr/fitingi-pnd-svarnye/trojniki-pnd-svarnye/trojnik-polietilenovyj-pnd-neravnoprohodnoj-svarnoj-dn450-400-pe100-sdr11/ | 0 | 0
35 | 4402355 | Тройник полиэтиленовый ПНД неравнопроходной сварной Дн 500*315, ПЭ 100, SDR 17 | https://normap.ru/truby-i-fitingi-iz-polietilena-pnd-pe-100-sdr/fitingi-pnd-svarnye/trojniki-pnd-svarnye/trojnik-polietilenovyj-pnd-neravnoprohodnoj-svarnoj-dn500-315-pe100-sdr17/ | 0 | 0
36 | 4402356 | Тройник полиэтиленовый ПНД неравнопроходной сварной Дн 500*315, ПЭ 100, SDR 11 | https://normap.ru/truby-i-fitingi-iz-polietilena-pnd-pe-100-sdr/fitingi-pnd-svarnye/trojniki-pnd-svarnye/trojnik-polietilenovyj-pnd-neravnoprohodnoj-svarnoj-dn500-315-pe100-sdr11/ | 0 | 0
37 | 4402357 | Тройник полиэтиленовый ПНД неравнопроходной сварной Дн 500*355, ПЭ 100, SDR 17 | https://normap.ru/truby-i-fitingi-iz-polietilena-pnd-pe-100-sdr/fitingi-pnd-svarnye/trojniki-pnd-svarnye/trojnik-polietilenovyj-pnd-neravnoprohodnoj-svarnoj-dn500-355-pe100-sdr17/ | 0 | 0
38 | 4402358 | Тройник полиэтиленовый ПНД неравнопроходной сварной Дн 500*355, ПЭ 100, SDR 11 | https://normap.ru/truby-i-fitingi-iz-polietilena-pnd-pe-100-sdr/fitingi-pnd-svarnye/trojniki-pnd-svarnye/trojnik-polietilenovyj-pnd-neravnoprohodnoj-svarnoj-dn500-355-pe100-sdr11/ | 0 | 0
39 | 4402379 | Тройник полиэтиленовый ПНД неравнопроходной сварной Дн 630*630, ПЭ 100, SDR 17 | https://normap.ru/truby-i-fitingi-iz-polietilena-pnd-pe-100-sdr/fitingi-pnd-svarnye/trojniki-pnd-svarnye/trojnik-polietilenovyj-pnd-neravnoprohodnoj-svarnoj-dn630-630-pe100-sdr17/ | 0 | 0
40 | 4402380 | Тройник полиэтиленовый ПНД неравнопроходной сварной Дн 630*630, ПЭ 100, SDR 11 | https://normap.ru/truby-i-fitingi-iz-polietilena-pnd-pe-100-sdr/fitingi-pnd-svarnye/trojniki-pnd-svarnye/trojnik-polietilenovyj-pnd-neravnoprohodnoj-svarnoj-dn630-630-pe100-sdr11/ | 0 | 0
Втулки ПНД под фланец
Втулки ПНД под фланец короткие
№ | Артикул | Наименование | URL | Наличие | Цена (руб.)
1 | 4402252 | Втулка полиэтиленовая ПНД под фланец короткая Дн 63 мм, ПЭ 100, SDR 11 | https://normap.ru/truby-i-fitingi-iz-polietilena-pnd-pe-100-sdr/vtulki-pnd-pod-flanec/vtulki-pnd-pod-flanec-korotkie/vtulka-polietilenovaya-pnd-pod-flanec-korotkaya-dn63-mm-pe100-sdr11/ | 0 | 0
2 | 4402253 | Втулка полиэтиленовая ПНД под фланец короткая Дн 75 мм, ПЭ 100, SDR 11 | https://normap.ru/truby-i-fitingi-iz-polietilena-pnd-pe-100-sdr/vtulki-pnd-pod-flanec/vtulki-pnd-pod-flanec-korotkie/vtulka-polietilenovaya-pnd-pod-flanec-korotkaya-dn75-mm-pe100-sdr11/ | 0 | 0
3 | 4402254 | Втулка полиэтиленовая ПНД под фланец короткая Дн 90 мм, ПЭ 100, SDR 11 | https://normap.ru/truby-i-fitingi-iz-polietilena-pnd-pe-100-sdr/vtulki-pnd-pod-flanec/vtulki-pnd-pod-flanec-korotkie/vtulka-polietilenovaya-pnd-pod-flanec-korotkaya-dn90-mm-pe100-sdr11/ | 0 | 0
4 | 4402255 | Втулка полиэтиленовая ПНД под фланец короткая Дн 110 мм, ПЭ 100, SDR 11 | https://normap.ru/truby-i-fitingi-iz-polietilena-pnd-pe-100-sdr/vtulki-pnd-pod-flanec/vtulki-pnd-pod-flanec-korotkie/vtulka-polietilenovaya-pnd-pod-flanec-korotkaya-dn110-mm-pe100-sdr11/ | 0 | 0
5 | 4402256 | Втулка полиэтиленовая ПНД под фланец короткая Дн 125 мм, ПЭ 100, SDR 11 | https://normap.ru/truby-i-fitingi-iz-polietilena-pnd-pe-100-sdr/vtulki-pnd-pod-flanec/vtulki-pnd-pod-flanec-korotkie/vtulka-polietilenovaya-pnd-pod-flanec-korotkaya-dn125-mm-pe100-sdr11/ | 0 | 0
6 | 4402257 | Втулка полиэтиленовая ПНД под фланец короткая Дн 140 мм, ПЭ 100, SDR 11 | https://normap.ru/truby-i-fitingi-iz-polietilena-pnd-pe-100-sdr/vtulki-pnd-pod-flanec/vtulki-pnd-pod-flanec-korotkie/vtulka-polietilenovaya-pnd-pod-flanec-korotkaya-dn140-mm-pe100-sdr11/ | 0 | 0
7 | 4402258 | Втулка полиэтиленовая ПНД под фланец короткая Дн 160 мм, ПЭ 100, SDR 11 | https://normap.ru/truby-i-fitingi-iz-polietilena-pnd-pe-100-sdr/vtulki-pnd-pod-flanec/vtulki-pnd-pod-flanec-korotkie/vtulka-polietilenovaya-pnd-pod-flanec-korotkaya-dn160-mm-pe100-sdr11/ | 0 | 0
8 | 4402259 | Втулка полиэтиленовая ПНД под фланец короткая Дн 200 мм, ПЭ 100, SDR 11 | https://normap.ru/truby-i-fitingi-iz-polietilena-pnd-pe-100-sdr/vtulki-pnd-pod-flanec/vtulki-pnd-pod-flanec-korotkie/vtulka-polietilenovaya-pnd-pod-flanec-korotkaya-dn200-mm-pe100-sdr11/ | 0 | 0
9 | 4402260 | Втулка полиэтиленовая ПНД под фланец короткая Дн 225 мм, ПЭ 100, SDR 11 | https://normap.ru/truby-i-fitingi-iz-polietilena-pnd-pe-100-sdr/vtulki-pnd-pod-flanec/vtulki-pnd-pod-flanec-korotkie/vtulka-polietilenovaya-pnd-pod-flanec-korotkaya-dn225-mm-pe100-sdr11/ | 0 | 0
10 | 4402261 | Втулка полиэтиленовая ПНД под фланец короткая Дн 250 мм, ПЭ 100, SDR 11 | https://normap.ru/truby-i-fitingi-iz-polietilena-pnd-pe-100-sdr/vtulki-pnd-pod-flanec/vtulki-pnd-pod-flanec-korotkie/vtulka-polietilenovaya-pnd-pod-flanec-korotkaya-dn250-mm-pe100-sdr11/ | 0 | 0
11 | 4402262 | Втулка полиэтиленовая ПНД под фланец короткая Дн 280 мм, ПЭ 100, SDR 11 | https://normap.ru/truby-i-fitingi-iz-polietilena-pnd-pe-100-sdr/vtulki-pnd-pod-flanec/vtulki-pnd-pod-flanec-korotkie/vtulka-polietilenovaya-pnd-pod-flanec-korotkaya-dn280-mm-pe100-sdr11/ | 0 | 0
12 | 4402263 | Втулка полиэтиленовая ПНД под фланец короткая Дн 315 мм, ПЭ 100, SDR 11 | https://normap.ru/truby-i-fitingi-iz-polietilena-pnd-pe-100-sdr/vtulki-pnd-pod-flanec/vtulki-pnd-pod-flanec-korotkie/vtulka-polietilenovaya-pnd-pod-flanec-korotkaya-dn315-mm-pe100-sdr11/ | 0 | 0
13 | 4402264 | Втулка полиэтиленовая ПНД под фланец короткая Дн 355 мм, ПЭ 100, SDR 11 | https://normap.ru/truby-i-fitingi-iz-polietilena-pnd-pe-100-sdr/vtulki-pnd-pod-flanec/vtulki-pnd-pod-flanec-korotkie/vtulka-polietilenovaya-pnd-pod-flanec-korotkaya-dn355-mm-pe100-sdr11/ | 0 | 0
14 | 4402265 | Втулка полиэтиленовая ПНД под фланец короткая Дн 400 мм, ПЭ 100, SDR 11 | https://normap.ru/truby-i-fitingi-iz-polietilena-pnd-pe-100-sdr/vtulki-pnd-pod-flanec/vtulki-pnd-pod-flanec-korotkie/vtulka-polietilenovaya-pnd-pod-flanec-korotkaya-dn400-mm-pe100-sdr11/ | 0 | 0
15 | 4402266 | Втулка полиэтиленовая ПНД под фланец короткая Дн 450 мм, ПЭ 100, SDR 11 | https://normap.ru/truby-i-fitingi-iz-polietilena-pnd-pe-100-sdr/vtulki-pnd-pod-flanec/vtulki-pnd-pod-flanec-korotkie/vtulka-polietilenovaya-pnd-pod-flanec-korotkaya-dn450-mm-pe100-sdr11/ | 0 | 0
16 | 4402267 | Втулка полиэтиленовая ПНД под фланец короткая Дн 500 мм, ПЭ 100, SDR 11 | https://normap.ru/truby-i-fitingi-iz-polietilena-pnd-pe-100-sdr/vtulki-pnd-pod-flanec/vtulki-pnd-pod-flanec-korotkie/vtulka-polietilenovaya-pnd-pod-flanec-korotkaya-dn500-mm-pe100-sdr11/ | 0 | 0
17 | 4402268 | Втулка полиэтиленовая ПНД под фланец короткая Дн 560 мм, ПЭ 100, SDR 11 | https://normap.ru/truby-i-fitingi-iz-polietilena-pnd-pe-100-sdr/vtulki-pnd-pod-flanec/vtulki-pnd-pod-flanec-korotkie/vtulka-polietilenovaya-pnd-pod-flanec-korotkaya-dn560-mm-pe100-sdr11/ | 0 | 0
18 | 4402269 | Втулка полиэтиленовая ПНД под фланец короткая Дн 630 мм, ПЭ 100, SDR 11 | https://normap.ru/truby-i-fitingi-iz-polietilena-pnd-pe-100-sdr/vtulki-pnd-pod-flanec/vtulki-pnd-pod-flanec-korotkie/vtulka-polietilenovaya-pnd-pod-flanec-korotkaya-dn630-mm-pe100-sdr11/ | 0 | 0
19 | 4402270 | Втулка полиэтиленовая ПНД под фланец короткая Дн 710 мм, ПЭ 100, SDR 11 | https://normap.ru/truby-i-fitingi-iz-polietilena-pnd-pe-100-sdr/vtulki-pnd-pod-flanec/vtulki-pnd-pod-flanec-korotkie/vtulka-polietilenovaya-pnd-pod-flanec-korotkaya-dn710-mm-pe100-sdr11/ | 0 | 0
20 | 4402271 | Втулка полиэтиленовая ПНД под фланец короткая Дн 800 мм, ПЭ 100, SDR 11 | https://normap.ru/truby-i-fitingi-iz-polietilena-pnd-pe-100-sdr/vtulki-pnd-pod-flanec/vtulki-pnd-pod-flanec-korotkie/vtulka-polietilenovaya-pnd-pod-flanec-korotkaya-dn800-mm-pe100-sdr11/ | 0 | 0
21 | 4402272 | Втулка полиэтиленовая ПНД под фланец короткая Дн 63 мм, ПЭ 100, SDR 17 | https://normap.ru/truby-i-fitingi-iz-polietilena-pnd-pe-100-sdr/vtulki-pnd-pod-flanec/vtulki-pnd-pod-flanec-korotkie/vtulka-polietilenovaya-pnd-pod-flanec-korotkaya-dn63-mm-pe100-sdr17/ | 0 | 0
22 | 4402273 | Втулка полиэтиленовая ПНД под фланец короткая Дн 75 мм, ПЭ 100, SDR 17 | https://normap.ru/truby-i-fitingi-iz-polietilena-pnd-pe-100-sdr/vtulki-pnd-pod-flanec/vtulki-pnd-pod-flanec-korotkie/vtulka-polietilenovaya-pnd-pod-flanec-korotkaya-dn75-mm-pe100-sdr17/ | 0 | 0
23 | 4402274 | Втулка полиэтиленовая ПНД под фланец короткая Дн 90 мм, ПЭ 100, SDR 17 | https://normap.ru/truby-i-fitingi-iz-polietilena-pnd-pe-100-sdr/vtulki-pnd-pod-flanec/vtulki-pnd-pod-flanec-korotkie/vtulka-polietilenovaya-pnd-pod-flanec-korotkaya-dn90-mm-pe100-sdr17/ | 0 | 0
24 | 4402275 | Втулка полиэтиленовая ПНД под фланец короткая Дн 110 мм, ПЭ 100, SDR 17 | https://normap.ru/truby-i-fitingi-iz-polietilena-pnd-pe-100-sdr/vtulki-pnd-pod-flanec/vtulki-pnd-pod-flanec-korotkie/vtulka-polietilenovaya-pnd-pod-flanec-korotkaya-dn110-mm-pe100-sdr17/ | 0 | 0
25 | 4402276 | Втулка полиэтиленовая ПНД под фланец короткая Дн 125 мм, ПЭ 100, SDR 17 | https://normap.ru/truby-i-fitingi-iz-polietilena-pnd-pe-100-sdr/vtulki-pnd-pod-flanec/vtulki-pnd-pod-flanec-korotkie/vtulka-polietilenovaya-pnd-pod-flanec-korotkaya-dn125-mm-pe100-sdr17/ | 0 | 0
26 | 4402277 | Втулка полиэтиленовая ПНД под фланец короткая Дн 140 мм, ПЭ 100, SDR 17 | https://normap.ru/truby-i-fitingi-iz-polietilena-pnd-pe-100-sdr/vtulki-pnd-pod-flanec/vtulki-pnd-pod-flanec-korotkie/vtulka-polietilenovaya-pnd-pod-flanec-korotkaya-dn140-mm-pe100-sdr17/ | 0 | 0
27 | 4402278 | Втулка полиэтиленовая ПНД под фланец короткая Дн 160 мм, ПЭ 100, SDR 17 | https://normap.ru/truby-i-fitingi-iz-polietilena-pnd-pe-100-sdr/vtulki-pnd-pod-flanec/vtulki-pnd-pod-flanec-korotkie/vtulka-polietilenovaya-pnd-pod-flanec-korotkaya-dn160-mm-pe100-sdr17/ | 0 | 0
28 | 4402279 | Втулка полиэтиленовая ПНД под фланец короткая Дн 200 мм, ПЭ 100, SDR 17 | https://normap.ru/truby-i-fitingi-iz-polietilena-pnd-pe-100-sdr/vtulki-pnd-pod-flanec/vtulki-pnd-pod-flanec-korotkie/vtulka-polietilenovaya-pnd-pod-flanec-korotkaya-dn200-mm-pe100-sdr17/ | 0 | 0
29 | 4402280 | Втулка полиэтиленовая ПНД под фланец короткая Дн 225 мм, ПЭ 100, SDR 17 | https://normap.ru/truby-i-fitingi-iz-polietilena-pnd-pe-100-sdr/vtulki-pnd-pod-flanec/vtulki-pnd-pod-flanec-korotkie/vtulka-polietilenovaya-pnd-pod-flanec-korotkaya-dn225-mm-pe100-sdr17/ | 0 | 0
30 | 4402281 | Втулка полиэтиленовая ПНД под фланец короткая Дн 250 мм, ПЭ 100, SDR 17 | https://normap.ru/truby-i-fitingi-iz-polietilena-pnd-pe-100-sdr/vtulki-pnd-pod-flanec/vtulki-pnd-pod-flanec-korotkie/vtulka-polietilenovaya-pnd-pod-flanec-korotkaya-dn250-mm-pe100-sdr17/ | 0 | 0
31 | 4402282 | Втулка полиэтиленовая ПНД под фланец короткая Дн 280 мм, ПЭ 100, SDR 17 | https://normap.ru/truby-i-fitingi-iz-polietilena-pnd-pe-100-sdr/vtulki-pnd-pod-flanec/vtulki-pnd-pod-flanec-korotkie/vtulka-polietilenovaya-pnd-pod-flanec-korotkaya-dn280-mm-pe100-sdr17/ | 0 | 0
32 | 4402283 | Втулка полиэтиленовая ПНД под фланец короткая Дн 315 мм, ПЭ 100, SDR 17 | https://normap.ru/truby-i-fitingi-iz-polietilena-pnd-pe-100-sdr/vtulki-pnd-pod-flanec/vtulki-pnd-pod-flanec-korotkie/vtulka-polietilenovaya-pnd-pod-flanec-korotkaya-dn315-mm-pe100-sdr17/ | 0 | 0
33 | 4402284 | Втулка полиэтиленовая ПНД под фланец короткая Дн 355 мм, ПЭ 100, SDR 17 | https://normap.ru/truby-i-fitingi-iz-polietilena-pnd-pe-100-sdr/vtulki-pnd-pod-flanec/vtulki-pnd-pod-flanec-korotkie/vtulka-polietilenovaya-pnd-pod-flanec-korotkaya-dn355-mm-pe100-sdr17/ | 0 | 0
34 | 4402285 | Втулка полиэтиленовая ПНД под фланец короткая Дн 400 мм, ПЭ 100, SDR 17 | https://normap.ru/truby-i-fitingi-iz-polietilena-pnd-pe-100-sdr/vtulki-pnd-pod-flanec/vtulki-pnd-pod-flanec-korotkie/vtulka-polietilenovaya-pnd-pod-flanec-korotkaya-dn400-mm-pe100-sdr17/ | 0 | 0
35 | 4402286 | Втулка полиэтиленовая ПНД под фланец короткая Дн 450 мм, ПЭ 100, SDR 17 | https://normap.ru/truby-i-fitingi-iz-polietilena-pnd-pe-100-sdr/vtulki-pnd-pod-flanec/vtulki-pnd-pod-flanec-korotkie/vtulka-polietilenovaya-pnd-pod-flanec-korotkaya-dn450-mm-pe100-sdr17/ | 0 | 0
36 | 4402287 | Втулка полиэтиленовая ПНД под фланец короткая Дн 500 мм, ПЭ 100, SDR 17 | https://normap.ru/truby-i-fitingi-iz-polietilena-pnd-pe-100-sdr/vtulki-pnd-pod-flanec/vtulki-pnd-pod-flanec-korotkie/vtulka-polietilenovaya-pnd-pod-flanec-korotkaya-dn500-mm-pe100-sdr17/ | 0 | 0
37 | 4402288 | Втулка полиэтиленовая ПНД под фланец короткая Дн 560 мм, ПЭ 100, SDR 17 | https://normap.ru/truby-i-fitingi-iz-polietilena-pnd-pe-100-sdr/vtulki-pnd-pod-flanec/vtulki-pnd-pod-flanec-korotkie/vtulka-polietilenovaya-pnd-pod-flanec-korotkaya-dn560-mm-pe100-sdr17/ | 0 | 0
38 | 4402289 | Втулка полиэтиленовая ПНД под фланец короткая Дн 630 мм, ПЭ 100, SDR 17 | https://normap.ru/truby-i-fitingi-iz-polietilena-pnd-pe-100-sdr/vtulki-pnd-pod-flanec/vtulki-pnd-pod-flanec-korotkie/vtulka-polietilenovaya-pnd-pod-flanec-korotkaya-dn630-mm-pe100-sdr17/ | 0 | 0
39 | 4402290 | Втулка полиэтиленовая ПНД под фланец короткая Дн 710 мм, ПЭ 100, SDR 17 | https://normap.ru/truby-i-fitingi-iz-polietilena-pnd-pe-100-sdr/vtulki-pnd-pod-flanec/vtulki-pnd-pod-flanec-korotkie/vtulka-polietilenovaya-pnd-pod-flanec-korotkaya-dn710-mm-pe100-sdr17/ | 0 | 0
40 | 4402291 | Втулка полиэтиленовая ПНД под фланец короткая Дн 800 мм, ПЭ 100, SDR 17 | https://normap.ru/truby-i-fitingi-iz-polietilena-pnd-pe-100-sdr/vtulki-pnd-pod-flanec/vtulki-pnd-pod-flanec-korotkie/vtulka-polietilenovaya-pnd-pod-flanec-korotkaya-dn800-mm-pe100-sdr17/ | 0 | 0
41 | 4402292 | Втулка полиэтиленовая ПНД под фланец короткая Дн 900 мм, ПЭ 100, SDR 17 | https://normap.ru/truby-i-fitingi-iz-polietilena-pnd-pe-100-sdr/vtulki-pnd-pod-flanec/vtulki-pnd-pod-flanec-korotkie/vtulka-polietilenovaya-pnd-pod-flanec-korotkaya-dn900-mm-pe100-sdr17/ | 0 | 0
42 | 4402293 | Втулка полиэтиленовая ПНД под фланец короткая Дн 1000 мм, ПЭ 100, SDR 17 | https://normap.ru/truby-i-fitingi-iz-polietilena-pnd-pe-100-sdr/vtulki-pnd-pod-flanec/vtulki-pnd-pod-flanec-korotkie/vtulka-polietilenovaya-pnd-pod-flanec-korotkaya-dn1000-mm-pe100-sdr17/ | 0 | 0
43 | 4402294 | Втулка полиэтиленовая ПНД под фланец короткая Дн 1100 мм, ПЭ 100, SDR 17 | https://normap.ru/truby-i-fitingi-iz-polietilena-pnd-pe-100-sdr/vtulki-pnd-pod-flanec/vtulki-pnd-pod-flanec-korotkie/vtulka-polietilenovaya-pnd-pod-flanec-korotkaya-dn1100-mm-pe100-sdr17/ | 0 | 0
44 | 4402295 | Втулка полиэтиленовая ПНД под фланец короткая Дн 1200 мм, ПЭ 100, SDR 17 | https://normap.ru/truby-i-fitingi-iz-polietilena-pnd-pe-100-sdr/vtulki-pnd-pod-flanec/vtulki-pnd-pod-flanec-korotkie/vtulka-polietilenovaya-pnd-pod-flanec-korotkaya-dn1200-mm-pe100-sdr17/ | 0 | 0
45 | 4402296 | Втулка полиэтиленовая ПНД под фланец короткая Дн 1400 мм, ПЭ 100, SDR 17 | https://normap.ru/truby-i-fitingi-iz-polietilena-pnd-pe-100-sdr/vtulki-pnd-pod-flanec/vtulki-pnd-pod-flanec-korotkie/vtulka-polietilenovaya-pnd-pod-flanec-korotkaya-dn1400-mm-pe100-sdr17/ | 0 | 0
Втулки ПНД под фланец удлиненные
№ | Артикул | Наименование | URL | Наличие | Цена (руб.)
1 | 4402197 | Втулка полиэтиленовая ПНД под фланец удлиненная Дн63, ПЭ 100, SDR 17 | https://normap.ru/truby-i-fitingi-iz-polietilena-pnd-pe-100-sdr/vtulki-pnd-pod-flanec/vtulki-pnd-pod-flanec-udlinennye/vtulka-polietilenovaya-pnd-pod-flanec-udlinennaya-dn63-pe100-sdr17/ | 1000 | 0
2 | 4402198 | Втулка полиэтиленовая ПНД под фланец удлиненная Дн75, ПЭ 100, SDR 17 | https://normap.ru/truby-i-fitingi-iz-polietilena-pnd-pe-100-sdr/vtulki-pnd-pod-flanec/vtulki-pnd-pod-flanec-udlinennye/vtulka-polietilenovaya-pnd-pod-flanec-udlinennaya-dn75-pe100-sdr17/ | 0 | 0
3 | 4402199 | Втулка полиэтиленовая ПНД под фланец удлиненная Дн90, ПЭ 100, SDR 17 | https://normap.ru/truby-i-fitingi-iz-polietilena-pnd-pe-100-sdr/vtulki-pnd-pod-flanec/vtulki-pnd-pod-flanec-udlinennye/vtulka-polietilenovaya-pnd-pod-flanec-udlinennaya-dn90-pe100-sdr17/ | 1000 | 0
4 | 4402200 | Втулка полиэтиленовая ПНД под фланец удлиненная Дн110, ПЭ 100, SDR 17 | https://normap.ru/truby-i-fitingi-iz-polietilena-pnd-pe-100-sdr/vtulki-pnd-pod-flanec/vtulki-pnd-pod-flanec-udlinennye/vtulka-polietilenovaya-pnd-pod-flanec-udlinennaya-dn110-pe100-sdr17/ | 1000 | 0
5 | 4402201 | Втулка полиэтиленовая ПНД под фланец удлиненная Дн125, ПЭ 100, SDR 17 | https://normap.ru/truby-i-fitingi-iz-polietilena-pnd-pe-100-sdr/vtulki-pnd-pod-flanec/vtulki-pnd-pod-flanec-udlinennye/vtulka-polietilenovaya-pnd-pod-flanec-udlinennaya-dn125-pe100-sdr17/ | 0 | 0
6 | 4402202 | Втулка полиэтиленовая ПНД под фланец удлиненная Дн140, ПЭ 100, SDR 17 | https://normap.ru/truby-i-fitingi-iz-polietilena-pnd-pe-100-sdr/vtulki-pnd-pod-flanec/vtulki-pnd-pod-flanec-udlinennye/vtulka-polietilenovaya-pnd-pod-flanec-udlinennaya-dn140-pe100-sdr17/ | 0 | 0
7 | 4402203 | Втулка полиэтиленовая ПНД под фланец удлиненная Дн160, ПЭ 100, SDR 17 | https://normap.ru/truby-i-fitingi-iz-polietilena-pnd-pe-100-sdr/vtulki-pnd-pod-flanec/vtulki-pnd-pod-flanec-udlinennye/vtulka-polietilenovaya-pnd-pod-flanec-udlinennaya-dn160-pe100-sdr17/ | 1000 | 0
8 | 4402204 | Втулка полиэтиленовая ПНД под фланец удлиненная Дн180, ПЭ 100, SDR 17 | https://normap.ru/truby-i-fitingi-iz-polietilena-pnd-pe-100-sdr/vtulki-pnd-pod-flanec/vtulki-pnd-pod-flanec-udlinennye/vtulka-polietilenovaya-pnd-pod-flanec-udlinennaya-dn180-pe100-sdr17/ | 0 | 0
9 | 4402205 | Втулка полиэтиленовая ПНД под фланец удлиненная Дн200, ПЭ 100, SDR 17 | https://normap.ru/truby-i-fitingi-iz-polietilena-pnd-pe-100-sdr/vtulki-pnd-pod-flanec/vtulki-pnd-pod-flanec-udlinennye/vtulka-polietilenovaya-pnd-pod-flanec-udlinennaya-dn200-pe100-sdr17/ | 1000 | 0
10 | 4402206 | Втулка полиэтиленовая ПНД под фланец удлиненная Дн225, ПЭ 100, SDR 17 | https://normap.ru/truby-i-fitingi-iz-polietilena-pnd-pe-100-sdr/vtulki-pnd-pod-flanec/vtulki-pnd-pod-flanec-udlinennye/vtulka-polietilenovaya-pnd-pod-flanec-udlinennaya-dn225-pe100-sdr17/ | 1000 | 0
11 | 4402207 | Втулка полиэтиленовая ПНД под фланец удлиненная Дн250, ПЭ 100, SDR 17 | https://normap.ru/truby-i-fitingi-iz-polietilena-pnd-pe-100-sdr/vtulki-pnd-pod-flanec/vtulki-pnd-pod-flanec-udlinennye/vtulka-polietilenovaya-pnd-pod-flanec-udlinennaya-dn250-pe100-sdr17/ | 1000 | 0
12 | 4402208 | Втулка полиэтиленовая ПНД под фланец удлиненная Дн280, ПЭ 100, SDR 17 | https://normap.ru/truby-i-fitingi-iz-polietilena-pnd-pe-100-sdr/vtulki-pnd-pod-flanec/vtulki-pnd-pod-flanec-udlinennye/vtulka-polietilenovaya-pnd-pod-flanec-udlinennaya-dn280-pe100-sdr17/ | 1000 | 0
13 | 4402209 | Втулка полиэтиленовая ПНД под фланец удлиненная Дн315, ПЭ 100, SDR 17 | https://normap.ru/truby-i-fitingi-iz-polietilena-pnd-pe-100-sdr/vtulki-pnd-pod-flanec/vtulki-pnd-pod-flanec-udlinennye/vtulka-polietilenovaya-pnd-pod-flanec-udlinennaya-dn315-pe100-sdr17/ | 1000 | 0
14 | 4402210 | Втулка полиэтиленовая ПНД под фланец удлиненная Дн355, ПЭ 100, SDR 17 | https://normap.ru/truby-i-fitingi-iz-polietilena-pnd-pe-100-sdr/vtulki-pnd-pod-flanec/vtulki-pnd-pod-flanec-udlinennye/vtulka-polietilenovaya-pnd-pod-flanec-udlinennaya-dn355-pe100-sdr17/ | 0 | 0
15 | 4402211 | Втулка полиэтиленовая ПНД под фланец удлиненная Дн400, ПЭ 100, SDR 17 | https://normap.ru/truby-i-fitingi-iz-polietilena-pnd-pe-100-sdr/vtulki-pnd-pod-flanec/vtulki-pnd-pod-flanec-udlinennye/vtulka-polietilenovaya-pnd-pod-flanec-udlinennaya-dn400-pe100-sdr17/ | 0 | 0
16 | 4402212 | Втулка полиэтиленовая ПНД под фланец удлиненная Дн450, ПЭ 100, SDR 17 | https://normap.ru/truby-i-fitingi-iz-polietilena-pnd-pe-100-sdr/vtulki-pnd-pod-flanec/vtulki-pnd-pod-flanec-udlinennye/vtulka-polietilenovaya-pnd-pod-flanec-udlinennaya-dn450-pe100-sdr17/ | 0 | 0
17 | 4402213 | Втулка полиэтиленовая ПНД под фланец удлиненная Дн500, ПЭ 100, SDR 17 | https://normap.ru/truby-i-fitingi-iz-polietilena-pnd-pe-100-sdr/vtulki-pnd-pod-flanec/vtulki-pnd-pod-flanec-udlinennye/vtulka-polietilenovaya-pnd-pod-flanec-udlinennaya-dn500-pe100-sdr17/ | 0 | 0
18 | 4402214 | Втулка полиэтиленовая ПНД под фланец удлиненная Дн560, ПЭ 100, SDR 17 | https://normap.ru/truby-i-fitingi-iz-polietilena-pnd-pe-100-sdr/vtulki-pnd-pod-flanec/vtulki-pnd-pod-flanec-udlinennye/vtulka-polietilenovaya-pnd-pod-flanec-udlinennaya-dn560-pe100-sdr17/ | 0 | 0
19 | 4402215 | Втулка полиэтиленовая ПНД под фланец удлиненная Дн630, ПЭ 100, SDR 17 | https://normap.ru/truby-i-fitingi-iz-polietilena-pnd-pe-100-sdr/vtulki-pnd-pod-flanec/vtulki-pnd-pod-flanec-udlinennye/vtulka-polietilenovaya-pnd-pod-flanec-udlinennaya-dn630-pe100-sdr17/ | 0 | 0
20 | 4402216 | Втулка полиэтиленовая ПНД под фланец удлиненная Дн710, ПЭ 100, SDR 17 | https://normap.ru/truby-i-fitingi-iz-polietilena-pnd-pe-100-sdr/vtulki-pnd-pod-flanec/vtulki-pnd-pod-flanec-udlinennye/vtulka-polietilenovaya-pnd-pod-flanec-udlinennaya-dn710-pe100-sdr17/ | 0 | 0
21 | 4402217 | Втулка полиэтиленовая ПНД под фланец удлиненная Дн800, ПЭ 100, SDR 17 | https://normap.ru/truby-i-fitingi-iz-polietilena-pnd-pe-100-sdr/vtulki-pnd-pod-flanec/vtulki-pnd-pod-flanec-udlinennye/vtulka-polietilenovaya-pnd-pod-flanec-udlinennaya-dn800-pe100-sdr17/ | 0 | 0
22 | 4402218 | Втулка полиэтиленовая ПНД под фланец удлиненная Дн900, ПЭ 100, SDR 17 | https://normap.ru/truby-i-fitingi-iz-polietilena-pnd-pe-100-sdr/vtulki-pnd-pod-flanec/vtulki-pnd-pod-flanec-udlinennye/vtulka-polietilenovaya-pnd-pod-flanec-udlinennaya-dn900-pe100-sdr17/ | 0 | 0
23 | 4402219 | Втулка полиэтиленовая ПНД под фланец удлиненная Дн1200, ПЭ 100, SDR 17 | https://normap.ru/truby-i-fitingi-iz-polietilena-pnd-pe-100-sdr/vtulki-pnd-pod-flanec/vtulki-pnd-pod-flanec-udlinennye/vtulka-polietilenovaya-pnd-pod-flanec-udlinennaya-dn1200-pe100-sdr17/ | 0 | 0
24 | 4402220 | Втулка полиэтиленовая ПНД под фланец удлиненная Дн1400, ПЭ 100, SDR 17 | https://normap.ru/truby-i-fitingi-iz-polietilena-pnd-pe-100-sdr/vtulki-pnd-pod-flanec/vtulki-pnd-pod-flanec-udlinennye/vtulka-polietilenovaya-pnd-pod-flanec-udlinennaya-dn1400-pe100-sdr17/ | 0 | 0
25 | 4402221 | Втулка полиэтиленовая ПНД под фланец удлиненная Дн1600, ПЭ 100, SDR 17 | https://normap.ru/truby-i-fitingi-iz-polietilena-pnd-pe-100-sdr/vtulki-pnd-pod-flanec/vtulki-pnd-pod-flanec-udlinennye/vtulka-polietilenovaya-pnd-pod-flanec-udlinennaya-dn1600-pe100-sdr17/ | 0 | 0
26 | 4402222 | Втулка полиэтиленовая ПНД под фланец удлиненная Дн20, ПЭ 100, SDR 11 | https://normap.ru/truby-i-fitingi-iz-polietilena-pnd-pe-100-sdr/vtulki-pnd-pod-flanec/vtulki-pnd-pod-flanec-udlinennye/vtulka-polietilenovaya-pnd-pod-flanec-udlinennaya-dn20-pe100-sdr11/ | 0 | 36
27 | 4402223 | Втулка полиэтиленовая ПНД под фланец удлиненная Дн25, ПЭ 100, SDR 11 | https://normap.ru/truby-i-fitingi-iz-polietilena-pnd-pe-100-sdr/vtulki-pnd-pod-flanec/vtulki-pnd-pod-flanec-udlinennye/vtulka-polietilenovaya-pnd-pod-flanec-udlinennaya-dn25-pe100-sdr11/ | 0 | 0
28 | 4402224 | Втулка полиэтиленовая ПНД под фланец удлиненная Дн32, ПЭ 100, SDR 11 | https://normap.ru/truby-i-fitingi-iz-polietilena-pnd-pe-100-sdr/vtulki-pnd-pod-flanec/vtulki-pnd-pod-flanec-udlinennye/vtulka-polietilenovaya-pnd-pod-flanec-udlinennaya-dn32-pe100-sdr11/ | 0 | 0
29 | 4402225 | Втулка полиэтиленовая ПНД под фланец удлиненная Дн40, ПЭ 100, SDR 11 | https://normap.ru/truby-i-fitingi-iz-polietilena-pnd-pe-100-sdr/vtulki-pnd-pod-flanec/vtulki-pnd-pod-flanec-udlinennye/vtulka-polietilenovaya-pnd-pod-flanec-udlinennaya-dn40-pe100-sdr11/ | 0 | 0
30 | 4402226 | Втулка полиэтиленовая ПНД под фланец удлиненная Дн50, ПЭ 100, SDR 11 | https://normap.ru/truby-i-fitingi-iz-polietilena-pnd-pe-100-sdr/vtulki-pnd-pod-flanec/vtulki-pnd-pod-flanec-udlinennye/vtulka-polietilenovaya-pnd-pod-flanec-udlinennaya-dn50-pe100-sdr11/ | 0 | 0
31 | 4402227 | Втулка полиэтиленовая ПНД под фланец удлиненная Дн63, ПЭ 100, SDR 11 | https://normap.ru/truby-i-fitingi-iz-polietilena-pnd-pe-100-sdr/vtulki-pnd-pod-flanec/vtulki-pnd-pod-flanec-udlinennye/vtulka-polietilenovaya-pnd-pod-flanec-udlinennaya-dn63-pe100-sdr11/ | 0 | 0
32 | 4402228 | Втулка полиэтиленовая ПНД под фланец удлиненная Дн75, ПЭ 100, SDR 11 | https://normap.ru/truby-i-fitingi-iz-polietilena-pnd-pe-100-sdr/vtulki-pnd-pod-flanec/vtulki-pnd-pod-flanec-udlinennye/vtulka-polietilenovaya-pnd-pod-flanec-udlinennaya-dn75-pe100-sdr11/ | 1000 | 0
33 | 4402229 | Втулка полиэтиленовая ПНД под фланец удлиненная Дн90, ПЭ 100, SDR 11 | https://normap.ru/truby-i-fitingi-iz-polietilena-pnd-pe-100-sdr/vtulki-pnd-pod-flanec/vtulki-pnd-pod-flanec-udlinennye/vtulka-polietilenovaya-pnd-pod-flanec-udlinennaya-dn90-pe100-sdr11/ | 1000 | 0
34 | 4402230 | Втулка полиэтиленовая ПНД под фланец удлиненная Дн110, ПЭ 100, SDR 11 | https://normap.ru/truby-i-fitingi-iz-polietilena-pnd-pe-100-sdr/vtulki-pnd-pod-flanec/vtulki-pnd-pod-flanec-udlinennye/vtulka-polietilenovaya-pnd-pod-flanec-udlinennaya-dn110-pe100-sdr11/ | 1000 | 0
35 | 4402231 | Втулка полиэтиленовая ПНД под фланец удлиненная Дн125, ПЭ 100, SDR 11 | https://normap.ru/truby-i-fitingi-iz-polietilena-pnd-pe-100-sdr/vtulki-pnd-pod-flanec/vtulki-pnd-pod-flanec-udlinennye/vtulka-polietilenovaya-pnd-pod-flanec-udlinennaya-dn125-pe100-sdr11/ | 1000 | 0
36 | 4402232 | Втулка полиэтиленовая ПНД под фланец удлиненная Дн140, ПЭ 100, SDR 11 | https://normap.ru/truby-i-fitingi-iz-polietilena-pnd-pe-100-sdr/vtulki-pnd-pod-flanec/vtulki-pnd-pod-flanec-udlinennye/vtulka-polietilenovaya-pnd-pod-flanec-udlinennaya-dn140-pe100-sdr11/ | 1000 | 0
37 | 4402233 | Втулка полиэтиленовая ПНД под фланец удлиненная Дн160, ПЭ 100, SDR 11 | https://normap.ru/truby-i-fitingi-iz-polietilena-pnd-pe-100-sdr/vtulki-pnd-pod-flanec/vtulki-pnd-pod-flanec-udlinennye/vtulka-polietilenovaya-pnd-pod-flanec-udlinennaya-dn160-pe100-sdr11/ | 1000 | 0
38 | 4402234 | Втулка полиэтиленовая ПНД под фланец удлиненная Дн180, ПЭ 100, SDR 11 | https://normap.ru/truby-i-fitingi-iz-polietilena-pnd-pe-100-sdr/vtulki-pnd-pod-flanec/vtulki-pnd-pod-flanec-udlinennye/vtulka-polietilenovaya-pnd-pod-flanec-udlinennaya-dn180-pe100-sdr11/ | 1000 | 0
39 | 4402235 | Втулка полиэтиленовая ПНД под фланец удлиненная Дн200, ПЭ 100, SDR 11 | https://normap.ru/truby-i-fitingi-iz-polietilena-pnd-pe-100-sdr/vtulki-pnd-pod-flanec/vtulki-pnd-pod-flanec-udlinennye/vtulka-polietilenovaya-pnd-pod-flanec-udlinennaya-dn200-pe100-sdr11/ | 1000 | 0
40 | 4402236 | Втулка полиэтиленовая ПНД под фланец удлиненная Дн225, ПЭ 100, SDR 11 | https://normap.ru/truby-i-fitingi-iz-polietilena-pnd-pe-100-sdr/vtulki-pnd-pod-flanec/vtulki-pnd-pod-flanec-udlinennye/vtulka-polietilenovaya-pnd-pod-flanec-udlinennaya-dn225-pe100-sdr11/ | 1000 | 0
41 | 4402237 | Втулка полиэтиленовая ПНД под фланец удлиненная Дн250, ПЭ 100, SDR 11 | https://normap.ru/truby-i-fitingi-iz-polietilena-pnd-pe-100-sdr/vtulki-pnd-pod-flanec/vtulki-pnd-pod-flanec-udlinennye/vtulka-polietilenovaya-pnd-pod-flanec-udlinennaya-dn250-pe100-sdr11/ | 1000 | 0
42 | 4402238 | Втулка полиэтиленовая ПНД под фланец удлиненная Дн280, ПЭ 100, SDR 11 | https://normap.ru/truby-i-fitingi-iz-polietilena-pnd-pe-100-sdr/vtulki-pnd-pod-flanec/vtulki-pnd-pod-flanec-udlinennye/vtulka-polietilenovaya-pnd-pod-flanec-udlinennaya-dn280-pe100-sdr11/ | 1000 | 0
43 | 4402239 | Втулка полиэтиленовая ПНД под фланец удлиненная Дн315, ПЭ 100, SDR 11 | https://normap.ru/truby-i-fitingi-iz-polietilena-pnd-pe-100-sdr/vtulki-pnd-pod-flanec/vtulki-pnd-pod-flanec-udlinennye/vtulka-polietilenovaya-pnd-pod-flanec-udlinennaya-dn315-pe100-sdr11/ | 1000 | 0
44 | 4402240 | Втулка полиэтиленовая ПНД под фланец удлиненная Дн355, ПЭ 100, SDR 11 | https://normap.ru/truby-i-fitingi-iz-polietilena-pnd-pe-100-sdr/vtulki-pnd-pod-flanec/vtulki-pnd-pod-flanec-udlinennye/vtulka-polietilenovaya-pnd-pod-flanec-udlinennaya-dn355-pe100-sdr11/ | 0 | 0
45 | 4402241 | Втулка полиэтиленовая ПНД под фланец удлиненная Дн400, ПЭ 100, SDR 11 | https://normap.ru/truby-i-fitingi-iz-polietilena-pnd-pe-100-sdr/vtulki-pnd-pod-flanec/vtulki-pnd-pod-flanec-udlinennye/vtulka-polietilenovaya-pnd-pod-flanec-udlinennaya-dn400-pe100-sdr11/ | 0 | 0
46 | 4402242 | Втулка полиэтиленовая ПНД под фланец удлиненная Дн450, ПЭ 100, SDR 11 | https://normap.ru/truby-i-fitingi-iz-polietilena-pnd-pe-100-sdr/vtulki-pnd-pod-flanec/vtulki-pnd-pod-flanec-udlinennye/vtulka-polietilenovaya-pnd-pod-flanec-udlinennaya-dn450-pe100-sdr11/ | 0 | 0
47 | 4402243 | Втулка полиэтиленовая ПНД под фланец удлиненная Дн500, ПЭ 100, SDR 11 | https://normap.ru/truby-i-fitingi-iz-polietilena-pnd-pe-100-sdr/vtulki-pnd-pod-flanec/vtulki-pnd-pod-flanec-udlinennye/vtulka-polietilenovaya-pnd-pod-flanec-udlinennaya-dn500-pe100-sdr11/ | 0 | 0
48 | 4402244 | Втулка полиэтиленовая ПНД под фланец удлиненная Дн560, ПЭ 100, SDR 11 | https://normap.ru/truby-i-fitingi-iz-polietilena-pnd-pe-100-sdr/vtulki-pnd-pod-flanec/vtulki-pnd-pod-flanec-udlinennye/vtulka-polietilenovaya-pnd-pod-flanec-udlinennaya-dn560-pe100-sdr11/ | 0 | 0
49 | 4402245 | Втулка полиэтиленовая ПНД под фланец удлиненная Дн630, ПЭ 100, SDR 11 | https://normap.ru/truby-i-fitingi-iz-polietilena-pnd-pe-100-sdr/vtulki-pnd-pod-flanec/vtulki-pnd-pod-flanec-udlinennye/vtulka-polietilenovaya-pnd-pod-flanec-udlinennaya-dn630-pe100-sdr11/ | 0 | 0
50 | 4402246 | Втулка полиэтиленовая ПНД под фланец удлиненная Дн710, ПЭ 100, SDR 11 | https://normap.ru/truby-i-fitingi-iz-polietilena-pnd-pe-100-sdr/vtulki-pnd-pod-flanec/vtulki-pnd-pod-flanec-udlinennye/vtulka-polietilenovaya-pnd-pod-flanec-udlinennaya-dn710-pe100-sdr11/ | 0 | 0
51 | 4402247 | Втулка полиэтиленовая ПНД под фланец удлиненная Дн800, ПЭ 100, SDR 11 | https://normap.ru/truby-i-fitingi-iz-polietilena-pnd-pe-100-sdr/vtulki-pnd-pod-flanec/vtulki-pnd-pod-flanec-udlinennye/vtulka-polietilenovaya-pnd-pod-flanec-udlinennaya-dn800-pe100-sdr11/ | 0 | 0
52 | 4402248 | Втулка полиэтиленовая ПНД под фланец удлиненная Дн900, ПЭ 100, SDR 11 | https://normap.ru/truby-i-fitingi-iz-polietilena-pnd-pe-100-sdr/vtulki-pnd-pod-flanec/vtulki-pnd-pod-flanec-udlinennye/vtulka-polietilenovaya-pnd-pod-flanec-udlinennaya-dn900-pe100-sdr11/ | 0 | 0
53 | 4402249 | Втулка полиэтиленовая ПНД под фланец удлиненная Дн1200, ПЭ 100, SDR 11 | https://normap.ru/truby-i-fitingi-iz-polietilena-pnd-pe-100-sdr/vtulki-pnd-pod-flanec/vtulki-pnd-pod-flanec-udlinennye/vtulka-polietilenovaya-pnd-pod-flanec-udlinennaya-dn1200-pe100-sdr11/ | 0 | 0
54 | 4402250 | Втулка полиэтиленовая ПНД под фланец удлиненная Дн1400, ПЭ 100, SDR 11 | https://normap.ru/truby-i-fitingi-iz-polietilena-pnd-pe-100-sdr/vtulki-pnd-pod-flanec/vtulki-pnd-pod-flanec-udlinennye/vtulka-polietilenovaya-pnd-pod-flanec-udlinennaya-dn1400-pe100-sdr11/ | 0 | 0
55 | 4402251 | Втулка полиэтиленовая ПНД под фланец удлиненная Дн1600, ПЭ 100, SDR 11 | https://normap.ru/truby-i-fitingi-iz-polietilena-pnd-pe-100-sdr/vtulki-pnd-pod-flanec/vtulki-pnd-pod-flanec-udlinennye/vtulka-polietilenovaya-pnd-pod-flanec-udlinennaya-dn1600-pe100-sdr11/ | 0 | 0
Переходы полиэтилен–сталь НСПС
№ | Артикул | Наименование | URL | Наличие | Цена (руб.)
1 | 4402765 | Переход полиэтилен/сталь (НСПС) 63-57 мм. вода, ПЭ 100, SDR 17,6 | https://normap.ru/truby-i-fitingi-iz-polietilena-pnd-pe-100-sdr/perehody-polietilen-stal-nsps/perehod-polietilen-stal-nsps-63-57-mm-voda-pe100-sdr17-6/ | 0 | 0
2 | 4402766 | Переход полиэтилен/сталь (НСПС) 90-89 мм. вода, ПЭ 100, SDR 17,6 | https://normap.ru/truby-i-fitingi-iz-polietilena-pnd-pe-100-sdr/perehody-polietilen-stal-nsps/perehod-polietilen-stal-nsps-90-89-mm-voda-pe100-sdr17-6/ | 0 | 0
3 | 4402767 | Переход полиэтилен/сталь (НСПС) 110-108 мм. вода, ПЭ 100, SDR 17,6 | https://normap.ru/truby-i-fitingi-iz-polietilena-pnd-pe-100-sdr/perehody-polietilen-stal-nsps/perehod-polietilen-stal-nsps-110-108-mm-voda-pe100-sdr17-6/ | 0 | 0
4 | 4402768 | Переход полиэтилен/сталь (НСПС) 160-159 мм. вода, ПЭ 100, SDR 17,6 | https://normap.ru/truby-i-fitingi-iz-polietilena-pnd-pe-100-sdr/perehody-polietilen-stal-nsps/perehod-polietilen-stal-nsps-160-159-mm-voda-pe100-sdr17-6/ | 0 | 0
5 | 4402769 | Переход полиэтилен/сталь (НСПС) 225-219 мм. вода, ПЭ 100, SDR 17,6 | https://normap.ru/truby-i-fitingi-iz-polietilena-pnd-pe-100-sdr/perehody-polietilen-stal-nsps/perehod-polietilen-stal-nsps-225-219-mm-voda-pe100-sdr17-6/ | 0 | 0
6 | 4402770 | Переход полиэтилен/сталь (НСПС) 280-273 мм. вода, ПЭ 100, SDR 11 | https://normap.ru/truby-i-fitingi-iz-polietilena-pnd-pe-100-sdr/perehody-polietilen-stal-nsps/perehod-polietilen-stal-nsps-280-273-mm-voda-pe100-sdr11/ | 0 | 0
7 | 4402771 | Переход полиэтилен/сталь (НСПС) 280-273 мм. вода, ПЭ 100, SDR 17,6 | https://normap.ru/truby-i-fitingi-iz-polietilena-pnd-pe-100-sdr/perehody-polietilen-stal-nsps/perehod-polietilen-stal-nsps-280-273-mm-voda-pe100-sdr17-6/ | 0 | 0
8 | 4402772 | Переход полиэтилен/сталь (НСПС) 315-273 мм. вода, ПЭ 100, SDR 11 | https://normap.ru/truby-i-fitingi-iz-polietilena-pnd-pe-100-sdr/perehody-polietilen-stal-nsps/perehod-polietilen-stal-nsps-315-273-mm-voda-pe100-sdr11/ | 0 | 0
9 | 4402773 | Переход полиэтилен/сталь (НСПС) 315-325 мм. вода, ПЭ 100, SDR 11 | https://normap.ru/truby-i-fitingi-iz-polietilena-pnd-pe-100-sdr/perehody-polietilen-stal-nsps/perehod-polietilen-stal-nsps-315-325-mm-voda-pe100-sdr11/ | 0 | 0
10 | 4402774 | Переход полиэтилен/сталь (НСПС) 315-325 мм. вода, ПЭ 100, SDR 17,6 | https://normap.ru/truby-i-fitingi-iz-polietilena-pnd-pe-100-sdr/perehody-polietilen-stal-nsps/perehod-polietilen-stal-nsps-315-325-mm-voda-pe100-sdr17-6/ | 0 | 0
11 | 4402775 | Переход полиэтилен/сталь (НСПС) 355-325 мм. вода, ПЭ 100, SDR 11 | https://normap.ru/truby-i-fitingi-iz-polietilena-pnd-pe-100-sdr/perehody-polietilen-stal-nsps/perehod-polietilen-stal-nsps-355-325-mm-voda-pe100-sdr11/ | 0 | 0
12 | 4402776 | Переход полиэтилен/сталь (НСПС) 355-325 мм. вода, ПЭ 100, SDR 17,6 | https://normap.ru/truby-i-fitingi-iz-polietilena-pnd-pe-100-sdr/perehody-polietilen-stal-nsps/perehod-polietilen-stal-nsps-355-325-mm-voda-pe100-sdr17-6/ | 0 | 0
13 | 4402777 | Переход полиэтилен/сталь (НСПС) 400-377 мм. вода, ПЭ 100, SDR 11 | https://normap.ru/truby-i-fitingi-iz-polietilena-pnd-pe-100-sdr/perehody-polietilen-stal-nsps/perehod-polietilen-stal-nsps-400-377-mm-voda-pe100-sdr11/ | 0 | 0
14 | 4402778 | Переход полиэтилен/сталь (НСПС) 400-377 мм. вода, ПЭ 100, SDR 17,6 | https://normap.ru/truby-i-fitingi-iz-polietilena-pnd-pe-100-sdr/perehody-polietilen-stal-nsps/perehod-polietilen-stal-nsps-400-377-mm-voda-pe100-sdr17-6/ | 0 | 0
15 | 4402779 | Переход полиэтилен/сталь (НСПС) 400-426 мм. вода, ПЭ 100, SDR 17,6 | https://normap.ru/truby-i-fitingi-iz-polietilena-pnd-pe-100-sdr/perehody-polietilen-stal-nsps/perehod-polietilen-stal-nsps-400-426-mm-voda-pe100-sdr17-6/ | 0 | 0
16 | 4402780 | Переход полиэтилен/сталь (НСПС) 500-426 мм. вода, ПЭ 100, SDR 11 | https://normap.ru/truby-i-fitingi-iz-polietilena-pnd-pe-100-sdr/perehody-polietilen-stal-nsps/perehod-polietilen-stal-nsps-500-426-mm-voda-pe100-sdr11/ | 0 | 0
17 | 4402781 | Переход полиэтилен/сталь (НСПС) 500-530 мм. вода, ПЭ 100, SDR 17,6 | https://normap.ru/truby-i-fitingi-iz-polietilena-pnd-pe-100-sdr/perehody-polietilen-stal-nsps/perehod-polietilen-stal-nsps-500-530-mm-voda-pe100-sdr17-6/ | 0 | 0
18 | 4402782 | Переход полиэтилен/сталь (НСПС) 630-530 мм. вода, ПЭ 100, SDR 11 | https://normap.ru/truby-i-fitingi-iz-polietilena-pnd-pe-100-sdr/perehody-polietilen-stal-nsps/perehod-polietilen-stal-nsps-630-530-mm-voda-pe100-sdr11/ | 0 | 0
19 | 4402783 | Переход полиэтилен/сталь (НСПС) 630-630 мм. вода, ПЭ 100, SDR 11 | https://normap.ru/truby-i-fitingi-iz-polietilena-pnd-pe-100-sdr/perehody-polietilen-stal-nsps/perehod-polietilen-stal-nsps-630-630-mm-voda-pe100-sdr11/ | 0 | 0
20 | 4402784 | Переход полиэтилен/сталь (НСПС) 630-630 мм. вода, ПЭ 100, SDR 17,6 | https://normap.ru/truby-i-fitingi-iz-polietilena-pnd-pe-100-sdr/perehody-polietilen-stal-nsps/perehod-polietilen-stal-nsps-630-630-mm-voda-pe100-sdr17-6/ | 0 | 0
21 | 4402785 | Переход полиэтилен/сталь (НСПС) 710-720 мм. вода, ПЭ 100, SDR 17,6 | https://normap.ru/truby-i-fitingi-iz-polietilena-pnd-pe-100-sdr/perehody-polietilen-stal-nsps/perehod-polietilen-stal-nsps-710-720-mm-voda-pe100-sdr17-6/ | 0 | 0
22 | 4402786 | Переход полиэтилен/сталь (НСПС) 800-720 мм. вода, ПЭ 100, SDR 17,6 | https://normap.ru/truby-i-fitingi-iz-polietilena-pnd-pe-100-sdr/perehody-polietilen-stal-nsps/perehod-polietilen-stal-nsps-800-720-mm-voda-pe100-sdr17-6/ | 0 | 0
23 | 4402787 | Переход полиэтилен/сталь (НСПС) 800-820 мм. вода, ПЭ 100, SDR 17,6 | https://normap.ru/truby-i-fitingi-iz-polietilena-pnd-pe-100-sdr/perehody-polietilen-stal-nsps/perehod-polietilen-stal-nsps-800-820-mm-voda-pe100-sdr17-6/ | 0 | 0
24 | 4402788 | Переход полиэтилен/сталь (НСПС) 900-820 мм. вода, ПЭ 100, SDR 17,6 | https://normap.ru/truby-i-fitingi-iz-polietilena-pnd-pe-100-sdr/perehody-polietilen-stal-nsps/perehod-polietilen-stal-nsps-900-820-mm-voda-pe100-sdr17-6/ | 0 | 0
25 | 4402789 | Переход полиэтилен/сталь (НСПС) 1000-1020 мм. вода, ПЭ 100, SDR 17,6 | https://normap.ru/truby-i-fitingi-iz-polietilena-pnd-pe-100-sdr/perehody-polietilen-stal-nsps/perehod-polietilen-stal-nsps-1000-1020-mm-voda-pe100-sdr17-6/ | 0 | 0
Фитинги компрессионные для труб ПНД
Муфты компрессионные для труб ПНД
Муфты компрессионные ПНД равнопроходные
№ | Артикул | Наименование | URL | Наличие | Цена (руб.)
1 | 4402790 | Муфта компрессионная для трубы ПНД соединительная ( PN 16 ) 20 | https://normap.ru/truby-i-fitingi-iz-polietilena-pnd-pe-100-sdr/fitingi-kompressionnye-dlya-trub-pnd/mufty-kompressionnye-dlya-trub-pnd/mufty-kompressionnye-pnd-ravnoprohodnye/mufta-kompressionnaya-dlya-truby-pnd-soedinitelnaya-pn16-20/ | 1000 | 5
2 | 4402791 | Муфта компрессионная для трубы ПНД соединительная ( PN 16 ) 25 | https://normap.ru/truby-i-fitingi-iz-polietilena-pnd-pe-100-sdr/fitingi-kompressionnye-dlya-trub-pnd/mufty-kompressionnye-dlya-trub-pnd/mufty-kompressionnye-pnd-ravnoprohodnye/mufta-kompressionnaya-dlya-truby-pnd-soedinitelnaya-pn16-25/ | 1000 | 8
3 | 4402792 | Муфта компрессионная для трубы ПНД соединительная ( PN 16 ) 32 | https://normap.ru/truby-i-fitingi-iz-polietilena-pnd-pe-100-sdr/fitingi-kompressionnye-dlya-trub-pnd/mufty-kompressionnye-dlya-trub-pnd/mufty-kompressionnye-pnd-ravnoprohodnye/mufta-kompressionnaya-dlya-truby-pnd-soedinitelnaya-pn16-32/ | 1000 | 16
4 | 4402793 | Муфта компрессионная для трубы ПНД соединительная ( PN 16 ) 40 | https://normap.ru/truby-i-fitingi-iz-polietilena-pnd-pe-100-sdr/fitingi-kompressionnye-dlya-trub-pnd/mufty-kompressionnye-dlya-trub-pnd/mufty-kompressionnye-pnd-ravnoprohodnye/mufta-kompressionnaya-dlya-truby-pnd-soedinitelnaya-pn16-40/ | 1000 | 29
5 | 4402794 | Муфта компрессионная для трубы ПНД соединительная ( PN 16 ) 50 | https://normap.ru/truby-i-fitingi-iz-polietilena-pnd-pe-100-sdr/fitingi-kompressionnye-dlya-trub-pnd/mufty-kompressionnye-dlya-trub-pnd/mufty-kompressionnye-pnd-ravnoprohodnye/mufta-kompressionnaya-dlya-truby-pnd-soedinitelnaya-pn16-50/ | 1000 | 39
6 | 4402795 | Муфта компрессионная для трубы ПНД соединительная ( PN 16 ) 63 | https://normap.ru/truby-i-fitingi-iz-polietilena-pnd-pe-100-sdr/fitingi-kompressionnye-dlya-trub-pnd/mufty-kompressionnye-dlya-trub-pnd/mufty-kompressionnye-pnd-ravnoprohodnye/mufta-kompressionnaya-dlya-truby-pnd-soedinitelnaya-pn16-63/ | 1000 | 58
7 | 4402796 | Муфта компрессионная для трубы ПНД соединительная ( PN 16 ) 90 | https://normap.ru/truby-i-fitingi-iz-polietilena-pnd-pe-100-sdr/fitingi-kompressionnye-dlya-trub-pnd/mufty-kompressionnye-dlya-trub-pnd/mufty-kompressionnye-pnd-ravnoprohodnye/mufta-kompressionnaya-dlya-truby-pnd-soedinitelnaya-pn16-90/ | 1000 | 335
8 | 4402797 | Муфта компрессионная для трубы ПНД соединительная ( PN 16 ) 110 | https://normap.ru/truby-i-fitingi-iz-polietilena-pnd-pe-100-sdr/fitingi-kompressionnye-dlya-trub-pnd/mufty-kompressionnye-dlya-trub-pnd/mufty-kompressionnye-pnd-ravnoprohodnye/mufta-kompressionnaya-dlya-truby-pnd-soedinitelnaya-pn16-110/ | 1000 | 469
Муфты компрессионные ПНД переходные
№ | Артикул | Наименование | URL | Наличие | Цена (руб.)
1 | 4402833 | Муфта компрессионная для трубы ПНД переходная ( PN 16) 25х20 | https://normap.ru/truby-i-fitingi-iz-polietilena-pnd-pe-100-sdr/fitingi-kompressionnye-dlya-trub-pnd/mufty-kompressionnye-dlya-trub-pnd/mufty-kompressionnye-pnd-perehodnye/mufta-kompressionnaya-dlya-truby-pnd-perehodnaya-pn16-25x20/ | 1000 | 55
2 | 4402834 | Муфта компрессионная для трубы ПНД переходная ( PN 16) 32х20 | https://normap.ru/truby-i-fitingi-iz-polietilena-pnd-pe-100-sdr/fitingi-kompressionnye-dlya-trub-pnd/mufty-kompressionnye-dlya-trub-pnd/mufty-kompressionnye-pnd-perehodnye/mufta-kompressionnaya-dlya-truby-pnd-perehodnaya-pn16-32x20/ | 1000 | 81
3 | 4402835 | Муфта компрессионная для трубы ПНД переходная ( PN 16) 32х25 | https://normap.ru/truby-i-fitingi-iz-polietilena-pnd-pe-100-sdr/fitingi-kompressionnye-dlya-trub-pnd/mufty-kompressionnye-dlya-trub-pnd/mufty-kompressionnye-pnd-perehodnye/mufta-kompressionnaya-dlya-truby-pnd-perehodnaya-pn16-32x25/ | 1000 | 81
4 | 4402836 | Муфта компрессионная для трубы ПНД переходная ( PN 16) 40х25 | https://normap.ru/truby-i-fitingi-iz-polietilena-pnd-pe-100-sdr/fitingi-kompressionnye-dlya-trub-pnd/mufty-kompressionnye-dlya-trub-pnd/mufty-kompressionnye-pnd-perehodnye/mufta-kompressionnaya-dlya-truby-pnd-perehodnaya-pn16-40x25/ | 1000 | 112
5 | 4402837 | Муфта компрессионная для трубы ПНД переходная ( PN 16) 40х32 | https://normap.ru/truby-i-fitingi-iz-polietilena-pnd-pe-100-sdr/fitingi-kompressionnye-dlya-trub-pnd/mufty-kompressionnye-dlya-trub-pnd/mufty-kompressionnye-pnd-perehodnye/mufta-kompressionnaya-dlya-truby-pnd-perehodnaya-pn16-40x32/ | 1000 | 112
6 | 4402838 | Муфта компрессионная для трубы ПНД переходная ( PN 16) 50х32 | https://normap.ru/truby-i-fitingi-iz-polietilena-pnd-pe-100-sdr/fitingi-kompressionnye-dlya-trub-pnd/mufty-kompressionnye-dlya-trub-pnd/mufty-kompressionnye-pnd-perehodnye/mufta-kompressionnaya-dlya-truby-pnd-perehodnaya-pn16-50x32/ | 1000 | 232
7 | 4402839 | Муфта компрессионная для трубы ПНД переходная ( PN 16) 50х40 | https://normap.ru/truby-i-fitingi-iz-polietilena-pnd-pe-100-sdr/fitingi-kompressionnye-dlya-trub-pnd/mufty-kompressionnye-dlya-trub-pnd/mufty-kompressionnye-pnd-perehodnye/mufta-kompressionnaya-dlya-truby-pnd-perehodnaya-pn16-50x40/ | 1000 | 232
8 | 4402840 | Муфта компрессионная для трубы ПНД переходная ( PN 16) 63х40 | https://normap.ru/truby-i-fitingi-iz-polietilena-pnd-pe-100-sdr/fitingi-kompressionnye-dlya-trub-pnd/mufty-kompressionnye-dlya-trub-pnd/mufty-kompressionnye-pnd-perehodnye/mufta-kompressionnaya-dlya-truby-pnd-perehodnaya-pn16-63x40/ | 1000 | 283
9 | 4402841 | Муфта компрессионная для трубы ПНД переходная ( PN 16) 63х50 | https://normap.ru/truby-i-fitingi-iz-polietilena-pnd-pe-100-sdr/fitingi-kompressionnye-dlya-trub-pnd/mufty-kompressionnye-dlya-trub-pnd/mufty-kompressionnye-pnd-perehodnye/mufta-kompressionnaya-dlya-truby-pnd-perehodnaya-pn16-63x50/ | 1000 | 283
10 | 4402842 | Муфта компрессионная для трубы ПНД переходная ( PN 16) 90х63 | https://normap.ru/truby-i-fitingi-iz-polietilena-pnd-pe-100-sdr/fitingi-kompressionnye-dlya-trub-pnd/mufty-kompressionnye-dlya-trub-pnd/mufty-kompressionnye-pnd-perehodnye/mufta-kompressionnaya-dlya-truby-pnd-perehodnaya-pn16-90x63/ | 1000 | 146
11 | 4402843 | Муфта компрессионная для трубы ПНД переходная ( PN 16) 110х90 | https://normap.ru/truby-i-fitingi-iz-polietilena-pnd-pe-100-sdr/fitingi-kompressionnye-dlya-trub-pnd/mufty-kompressionnye-dlya-trub-pnd/mufty-kompressionnye-pnd-perehodnye/mufta-kompressionnaya-dlya-truby-pnd-perehodnaya-pn16-110x90/ | 1000 | 316
Муфты компрессионные ПНД с наружной резьбой
№ | Артикул | Наименование | URL | Наличие | Цена (руб.)
1 | 4402798 | Муфта компрессионная для трубы ПНД (наружная резьба) ( PN 16 ) 20х1/2" | https://normap.ru/truby-i-fitingi-iz-polietilena-pnd-pe-100-sdr/fitingi-kompressionnye-dlya-trub-pnd/mufty-kompressionnye-dlya-trub-pnd/mufty-kompressionnye-pnd-s-naruzhnoj-rezboj/mufta-kompressionnaya-dlya-truby-pnd-naruzhnaya-rezba-pn16-20x1-2/ | 1000 | 0
2 | 4402799 | Муфта компрессионная для трубы ПНД (наружная резьба) ( PN 16 ) 20х3/4" | https://normap.ru/truby-i-fitingi-iz-polietilena-pnd-pe-100-sdr/fitingi-kompressionnye-dlya-trub-pnd/mufty-kompressionnye-dlya-trub-pnd/mufty-kompressionnye-pnd-s-naruzhnoj-rezboj/mufta-kompressionnaya-dlya-truby-pnd-naruzhnaya-rezba-pn16-20x3-4/ | 1000 | 0
3 | 4402800 | Муфта компрессионная для трубы ПНД (наружная резьба) ( PN 16 ) 25х1/2" | https://normap.ru/truby-i-fitingi-iz-polietilena-pnd-pe-100-sdr/fitingi-kompressionnye-dlya-trub-pnd/mufty-kompressionnye-dlya-trub-pnd/mufty-kompressionnye-pnd-s-naruzhnoj-rezboj/mufta-kompressionnaya-dlya-truby-pnd-naruzhnaya-rezba-pn16-25x1-2/ | 1000 | 0
4 | 4402801 | Муфта компрессионная для трубы ПНД (наружная резьба) ( PN 16 ) 25х3/4" | https://normap.ru/truby-i-fitingi-iz-polietilena-pnd-pe-100-sdr/fitingi-kompressionnye-dlya-trub-pnd/mufty-kompressionnye-dlya-trub-pnd/mufty-kompressionnye-pnd-s-naruzhnoj-rezboj/mufta-kompressionnaya-dlya-truby-pnd-naruzhnaya-rezba-pn16-25x3-4/ | 1000 | 0
5 | 4402802 | Муфта компрессионная для трубы ПНД (наружная резьба) ( PN 16 ) 25х1" | https://normap.ru/truby-i-fitingi-iz-polietilena-pnd-pe-100-sdr/fitingi-kompressionnye-dlya-trub-pnd/mufty-kompressionnye-dlya-trub-pnd/mufty-kompressionnye-pnd-s-naruzhnoj-rezboj/mufta-kompressionnaya-dlya-truby-pnd-naruzhnaya-rezba-pn16-25x1/ | 1000 | 0
6 | 4402803 | Муфта компрессионная для трубы ПНД (наружная резьба) ( PN 16 ) 32х3/4" | https://normap.ru/truby-i-fitingi-iz-polietilena-pnd-pe-100-sdr/fitingi-kompressionnye-dlya-trub-pnd/mufty-kompressionnye-dlya-trub-pnd/mufty-kompressionnye-pnd-s-naruzhnoj-rezboj/mufta-kompressionnaya-dlya-truby-pnd-naruzhnaya-rezba-pn16-32x3-4/ | 1000 | 0
7 | 4402804 | Муфта компрессионная для трубы ПНД (наружная резьба) ( PN 16 ) 32х1" | https://normap.ru/truby-i-fitingi-iz-polietilena-pnd-pe-100-sdr/fitingi-kompressionnye-dlya-trub-pnd/mufty-kompressionnye-dlya-trub-pnd/mufty-kompressionnye-pnd-s-naruzhnoj-rezboj/mufta-kompressionnaya-dlya-truby-pnd-naruzhnaya-rezba-pn16-32x1/ | 1000 | 0
8 | 4402805 | Муфта компрессионная для трубы ПНД (наружная резьба) ( PN 16 ) 32х1 1/4" | https://normap.ru/truby-i-fitingi-iz-polietilena-pnd-pe-100-sdr/fitingi-kompressionnye-dlya-trub-pnd/mufty-kompressionnye-dlya-trub-pnd/mufty-kompressionnye-pnd-s-naruzhnoj-rezboj/mufta-kompressionnaya-dlya-truby-pnd-naruzhnaya-rezba-pn16-32x1-1-4/ | 1000 | 0
9 | 4402806 | Муфта компрессионная для трубы ПНД (наружная резьба) ( PN 16 ) 40х1" | https://normap.ru/truby-i-fitingi-iz-polietilena-pnd-pe-100-sdr/fitingi-kompressionnye-dlya-trub-pnd/mufty-kompressionnye-dlya-trub-pnd/mufty-kompressionnye-pnd-s-naruzhnoj-rezboj/mufta-kompressionnaya-dlya-truby-pnd-naruzhnaya-rezba-pn16-40x1/ | 1000 | 0
10 | 4402807 | Муфта компрессионная для трубы ПНД (наружная резьба) ( PN 16 ) 40х1 1/4" | https://normap.ru/truby-i-fitingi-iz-polietilena-pnd-pe-100-sdr/fitingi-kompressionnye-dlya-trub-pnd/mufty-kompressionnye-dlya-trub-pnd/mufty-kompressionnye-pnd-s-naruzhnoj-rezboj/mufta-kompressionnaya-dlya-truby-pnd-naruzhnaya-rezba-pn16-40x1-1-4/ | 1000 | 0
11 | 4402808 | Муфта компрессионная для трубы ПНД (наружная резьба) ( PN 16 ) 40х1 1/2" | https://normap.ru/truby-i-fitingi-iz-polietilena-pnd-pe-100-sdr/fitingi-kompressionnye-dlya-trub-pnd/mufty-kompressionnye-dlya-trub-pnd/mufty-kompressionnye-pnd-s-naruzhnoj-rezboj/mufta-kompressionnaya-dlya-truby-pnd-naruzhnaya-rezba-pn16-40x1-1-2/ | 1000 | 0
12 | 4402809 | Муфта компрессионная для трубы ПНД (наружная резьба) ( PN 16 ) 50х1 1/2" | https://normap.ru/truby-i-fitingi-iz-polietilena-pnd-pe-100-sdr/fitingi-kompressionnye-dlya-trub-pnd/mufty-kompressionnye-dlya-trub-pnd/mufty-kompressionnye-pnd-s-naruzhnoj-rezboj/mufta-kompressionnaya-dlya-truby-pnd-naruzhnaya-rezba-pn16-50x1-1-2/ | 1000 | 0
13 | 4402810 | Муфта компрессионная для трубы ПНД (наружная резьба) ( PN 16 ) 50х2" | https://normap.ru/truby-i-fitingi-iz-polietilena-pnd-pe-100-sdr/fitingi-kompressionnye-dlya-trub-pnd/mufty-kompressionnye-dlya-trub-pnd/mufty-kompressionnye-pnd-s-naruzhnoj-rezboj/mufta-kompressionnaya-dlya-truby-pnd-naruzhnaya-rezba-pn16-50x2/ | 1000 | 0
14 | 4402811 | Муфта компрессионная для трубы ПНД (наружная резьба) ( PN 16 ) 63х2" | https://normap.ru/truby-i-fitingi-iz-polietilena-pnd-pe-100-sdr/fitingi-kompressionnye-dlya-trub-pnd/mufty-kompressionnye-dlya-trub-pnd/mufty-kompressionnye-pnd-s-naruzhnoj-rezboj/mufta-kompressionnaya-dlya-truby-pnd-naruzhnaya-rezba-pn16-63x2/ | 1000 | 0
15 | 4402812 | Муфта компрессионная для трубы ПНД (наружная резьба) ( PN 16 ) 90х3" | https://normap.ru/truby-i-fitingi-iz-polietilena-pnd-pe-100-sdr/fitingi-kompressionnye-dlya-trub-pnd/mufty-kompressionnye-dlya-trub-pnd/mufty-kompressionnye-pnd-s-naruzhnoj-rezboj/mufta-kompressionnaya-dlya-truby-pnd-naruzhnaya-rezba-pn16-90x3/ | 1000 | 0
16 | 4402813 | Муфта компрессионная для трубы ПНД (наружная резьба) ( PN 16 ) 110х4" | https://normap.ru/truby-i-fitingi-iz-polietilena-pnd-pe-100-sdr/fitingi-kompressionnye-dlya-trub-pnd/mufty-kompressionnye-dlya-trub-pnd/mufty-kompressionnye-pnd-s-naruzhnoj-rezboj/mufta-kompressionnaya-dlya-truby-pnd-naruzhnaya-rezba-pn16-110x4/ | 1000 | 0
Муфты компрессионные ПНД с внутренней резьбой
№ | Артикул | Наименование | URL | Наличие | Цена (руб.)
1 | 4402814 | Муфта компрессионная для трубы ПНД (внутренняя резьба) ( PN 16 ) 20х1/2" | https://normap.ru/truby-i-fitingi-iz-polietilena-pnd-pe-100-sdr/fitingi-kompressionnye-dlya-trub-pnd/mufty-kompressionnye-dlya-trub-pnd/mufty-kompressionnye-pnd-s-vnutrennej-rezboj/mufta-kompressionnaya-dlya-truby-pnd-vnutrennyaya-rezba-pn16-20x1-2/ | 1000 | 34
2 | 4402815 | Муфта компрессионная для трубы ПНД (внутренняя резьба) ( PN 16 ) 20х3/4" | https://normap.ru/truby-i-fitingi-iz-polietilena-pnd-pe-100-sdr/fitingi-kompressionnye-dlya-trub-pnd/mufty-kompressionnye-dlya-trub-pnd/mufty-kompressionnye-pnd-s-vnutrennej-rezboj/mufta-kompressionnaya-dlya-truby-pnd-vnutrennyaya-rezba-pn16-20x3-4/ | 1000 | 34
3 | 4402816 | Муфта компрессионная для трубы ПНД (внутренняя резьба) ( PN 16 ) 25х1/2" | https://normap.ru/truby-i-fitingi-iz-polietilena-pnd-pe-100-sdr/fitingi-kompressionnye-dlya-trub-pnd/mufty-kompressionnye-dlya-trub-pnd/mufty-kompressionnye-pnd-s-vnutrennej-rezboj/mufta-kompressionnaya-dlya-truby-pnd-vnutrennyaya-rezba-pn16-25x1-2/ | 1000 | 26
4 | 4402817 | Муфта компрессионная для трубы ПНД (внутренняя резьба) ( PN 16 ) 25х3/4" | https://normap.ru/truby-i-fitingi-iz-polietilena-pnd-pe-100-sdr/fitingi-kompressionnye-dlya-trub-pnd/mufty-kompressionnye-dlya-trub-pnd/mufty-kompressionnye-pnd-s-vnutrennej-rezboj/mufta-kompressionnaya-dlya-truby-pnd-vnutrennyaya-rezba-pn16-25x3-4/ | 1000 | 26
5 | 4402818 | Муфта компрессионная для трубы ПНД (внутренняя резьба) ( PN 16 ) 25х1" | https://normap.ru/truby-i-fitingi-iz-polietilena-pnd-pe-100-sdr/fitingi-kompressionnye-dlya-trub-pnd/mufty-kompressionnye-dlya-trub-pnd/mufty-kompressionnye-pnd-s-vnutrennej-rezboj/mufta-kompressionnaya-dlya-truby-pnd-vnutrennyaya-rezba-pn16-25x1/ | 1000 | 37
6 | 4402819 | Муфта компрессионная для трубы ПНД (внутренняя резьба) ( PN 16 ) 32х1/2" | https://normap.ru/truby-i-fitingi-iz-polietilena-pnd-pe-100-sdr/fitingi-kompressionnye-dlya-trub-pnd/mufty-kompressionnye-dlya-trub-pnd/mufty-kompressionnye-pnd-s-vnutrennej-rezboj/mufta-kompressionnaya-dlya-truby-pnd-vnutrennyaya-rezba-pn16-32x1-2/ | 1000 | 26
7 | 4402820 | Муфта компрессионная для трубы ПНД (внутренняя резьба) ( PN 16 ) 32х3/4" | https://normap.ru/truby-i-fitingi-iz-polietilena-pnd-pe-100-sdr/fitingi-kompressionnye-dlya-trub-pnd/mufty-kompressionnye-dlya-trub-pnd/mufty-kompressionnye-pnd-s-vnutrennej-rezboj/mufta-kompressionnaya-dlya-truby-pnd-vnutrennyaya-rezba-pn16-32x3-4/ | 1000 | 26
8 | 4402821 | Муфта компрессионная для трубы ПНД (внутренняя резьба) ( PN 16 ) 32х1" | https://normap.ru/truby-i-fitingi-iz-polietilena-pnd-pe-100-sdr/fitingi-kompressionnye-dlya-trub-pnd/mufty-kompressionnye-dlya-trub-pnd/mufty-kompressionnye-pnd-s-vnutrennej-rezboj/mufta-kompressionnaya-dlya-truby-pnd-vnutrennyaya-rezba-pn16-32x1/ | 1000 | 37
9 | 4402822 | Муфта компрессионная для трубы ПНД (внутренняя резьба) ( PN 16 ) 32х1 1/4" | https://normap.ru/truby-i-fitingi-iz-polietilena-pnd-pe-100-sdr/fitingi-kompressionnye-dlya-trub-pnd/mufty-kompressionnye-dlya-trub-pnd/mufty-kompressionnye-pnd-s-vnutrennej-rezboj/mufta-kompressionnaya-dlya-truby-pnd-vnutrennyaya-rezba-pn16-32x1-1-4/ | 1000 | 98
10 | 4402823 | Муфта компрессионная для трубы ПНД (внутренняя резьба) ( PN 16 ) 40х3/4" | https://normap.ru/truby-i-fitingi-iz-polietilena-pnd-pe-100-sdr/fitingi-kompressionnye-dlya-trub-pnd/mufty-kompressionnye-dlya-trub-pnd/mufty-kompressionnye-pnd-s-vnutrennej-rezboj/mufta-kompressionnaya-dlya-truby-pnd-vnutrennyaya-rezba-pn16-40x3-4/ | 1000 | 26
11 | 4402824 | Муфта компрессионная для трубы ПНД (внутренняя резьба) ( PN 16 ) 40х1" | https://normap.ru/truby-i-fitingi-iz-polietilena-pnd-pe-100-sdr/fitingi-kompressionnye-dlya-trub-pnd/mufty-kompressionnye-dlya-trub-pnd/mufty-kompressionnye-pnd-s-vnutrennej-rezboj/mufta-kompressionnaya-dlya-truby-pnd-vnutrennyaya-rezba-pn16-40x1/ | 1000 | 37
12 | 4402825 | Муфта компрессионная для трубы ПНД (внутренняя резьба) ( PN 16 ) 40х1 1/4" | https://normap.ru/truby-i-fitingi-iz-polietilena-pnd-pe-100-sdr/fitingi-kompressionnye-dlya-trub-pnd/mufty-kompressionnye-dlya-trub-pnd/mufty-kompressionnye-pnd-s-vnutrennej-rezboj/mufta-kompressionnaya-dlya-truby-pnd-vnutrennyaya-rezba-pn16-40x1-1-4/ | 1000 | 62
13 | 4402826 | Муфта компрессионная для трубы ПНД (внутренняя резьба) ( PN 16 ) 50х1 1/4" | https://normap.ru/truby-i-fitingi-iz-polietilena-pnd-pe-100-sdr/fitingi-kompressionnye-dlya-trub-pnd/mufty-kompressionnye-dlya-trub-pnd/mufty-kompressionnye-pnd-s-vnutrennej-rezboj/mufta-kompressionnaya-dlya-truby-pnd-vnutrennyaya-rezba-pn16-50x1-1-4/ | 1000 | 62
14 | 4402827 | Муфта компрессионная для трубы ПНД (внутренняя резьба) ( PN 16 ) 50х1 1/2" | https://normap.ru/truby-i-fitingi-iz-polietilena-pnd-pe-100-sdr/fitingi-kompressionnye-dlya-trub-pnd/mufty-kompressionnye-dlya-trub-pnd/mufty-kompressionnye-pnd-s-vnutrennej-rezboj/mufta-kompressionnaya-dlya-truby-pnd-vnutrennyaya-rezba-pn16-50x1-1-2/ | 1000 | 86
15 | 4402828 | Муфта компрессионная для трубы ПНД (внутренняя резьба) ( PN 16 ) 63х2" | https://normap.ru/truby-i-fitingi-iz-polietilena-pnd-pe-100-sdr/fitingi-kompressionnye-dlya-trub-pnd/mufty-kompressionnye-dlya-trub-pnd/mufty-kompressionnye-pnd-s-vnutrennej-rezboj/mufta-kompressionnaya-dlya-truby-pnd-vnutrennyaya-rezba-pn16-63x2/ | 1000 | 150
16 | 4402829 | Муфта компрессионная для трубы ПНД (внутренняя резьба) ( PN 16 ) 90х2 1/2" | https://normap.ru/truby-i-fitingi-iz-polietilena-pnd-pe-100-sdr/fitingi-kompressionnye-dlya-trub-pnd/mufty-kompressionnye-dlya-trub-pnd/mufty-kompressionnye-pnd-s-vnutrennej-rezboj/mufta-kompressionnaya-dlya-truby-pnd-vnutrennyaya-rezba-pn16-90x2-1-2/ | 1000 | 304
17 | 4402830 | Муфта компрессионная для трубы ПНД (внутренняя резьба) ( PN 16 ) 90х3" | https://normap.ru/truby-i-fitingi-iz-polietilena-pnd-pe-100-sdr/fitingi-kompressionnye-dlya-trub-pnd/mufty-kompressionnye-dlya-trub-pnd/mufty-kompressionnye-pnd-s-vnutrennej-rezboj/mufta-kompressionnaya-dlya-truby-pnd-vnutrennyaya-rezba-pn16-90x3/ | 1000 | 700
18 | 4402831 | Муфта компрессионная для трубы ПНД (внутренняя резьба) ( PN 16 ) 110х3" | https://normap.ru/truby-i-fitingi-iz-polietilena-pnd-pe-100-sdr/fitingi-kompressionnye-dlya-trub-pnd/mufty-kompressionnye-dlya-trub-pnd/mufty-kompressionnye-pnd-s-vnutrennej-rezboj/mufta-kompressionnaya-dlya-truby-pnd-vnutrennyaya-rezba-pn16-110x3/ | 1000 | 469
19 | 4402832 | Муфта компрессионная для трубы ПНД (внутренняя резьба) ( PN 16 ) 110х4" | https://normap.ru/truby-i-fitingi-iz-polietilena-pnd-pe-100-sdr/fitingi-kompressionnye-dlya-trub-pnd/mufty-kompressionnye-dlya-trub-pnd/mufty-kompressionnye-pnd-s-vnutrennej-rezboj/mufta-kompressionnaya-dlya-truby-pnd-vnutrennyaya-rezba-pn16-110x4/ | 1000 | 82
Отводы компрессионные для труб ПНД
Отводы компрессионные ПНД равнопроходные
№ | Артикул | Наименование | URL | Наличие | Цена (руб.)
1 | 4402844 | Отвод компрессионный для трубы ПНД ( PN 16 ) 20 | https://normap.ru/truby-i-fitingi-iz-polietilena-pnd-pe-100-sdr/fitingi-kompressionnye-dlya-trub-pnd/otvody-kompressionnye-dlya-trub-pnd/otvody-kompressionnye-pnd-ravnoprohodnye/otvod-kompressionnyj-dlya-truby-pnd-pn16-20/ | 1000 | 0
2 | 4402845 | Отвод компрессионный для трубы ПНД ( PN 16 ) 25 | https://normap.ru/truby-i-fitingi-iz-polietilena-pnd-pe-100-sdr/fitingi-kompressionnye-dlya-trub-pnd/otvody-kompressionnye-dlya-trub-pnd/otvody-kompressionnye-pnd-ravnoprohodnye/otvod-kompressionnyj-dlya-truby-pnd-pn16-25/ | 1000 | 0
3 | 4402846 | Отвод компрессионный для трубы ПНД ( PN 16 ) 32 | https://normap.ru/truby-i-fitingi-iz-polietilena-pnd-pe-100-sdr/fitingi-kompressionnye-dlya-trub-pnd/otvody-kompressionnye-dlya-trub-pnd/otvody-kompressionnye-pnd-ravnoprohodnye/otvod-kompressionnyj-dlya-truby-pnd-pn16-32/ | 1000 | 0
4 | 4402847 | Отвод компрессионный для трубы ПНД ( PN 16 ) 40 | https://normap.ru/truby-i-fitingi-iz-polietilena-pnd-pe-100-sdr/fitingi-kompressionnye-dlya-trub-pnd/otvody-kompressionnye-dlya-trub-pnd/otvody-kompressionnye-pnd-ravnoprohodnye/otvod-kompressionnyj-dlya-truby-pnd-pn16-40/ | 1000 | 0
5 | 4402848 | Отвод компрессионный для трубы ПНД ( PN 16 ) 50 | https://normap.ru/truby-i-fitingi-iz-polietilena-pnd-pe-100-sdr/fitingi-kompressionnye-dlya-trub-pnd/otvody-kompressionnye-dlya-trub-pnd/otvody-kompressionnye-pnd-ravnoprohodnye/otvod-kompressionnyj-dlya-truby-pnd-pn16-50/ | 1000 | 0
6 | 4402849 | Отвод компрессионный для трубы ПНД ( PN 16 ) 63 | https://normap.ru/truby-i-fitingi-iz-polietilena-pnd-pe-100-sdr/fitingi-kompressionnye-dlya-trub-pnd/otvody-kompressionnye-dlya-trub-pnd/otvody-kompressionnye-pnd-ravnoprohodnye/otvod-kompressionnyj-dlya-truby-pnd-pn16-63/ | 1000 | 0
7 | 4402850 | Отвод компрессионный для трубы ПНД ( PN 16 ) 90 | https://normap.ru/truby-i-fitingi-iz-polietilena-pnd-pe-100-sdr/fitingi-kompressionnye-dlya-trub-pnd/otvody-kompressionnye-dlya-trub-pnd/otvody-kompressionnye-pnd-ravnoprohodnye/otvod-kompressionnyj-dlya-truby-pnd-pn16-90/ | 1000 | 0
8 | 4402851 | Отвод компрессионный для трубы ПНД ( PN 16 ) 110 | https://normap.ru/truby-i-fitingi-iz-polietilena-pnd-pe-100-sdr/fitingi-kompressionnye-dlya-trub-pnd/otvody-kompressionnye-dlya-trub-pnd/otvody-kompressionnye-pnd-ravnoprohodnye/otvod-kompressionnyj-dlya-truby-pnd-pn16-110/ | 1000 | 0
Отводы компрессионные ПНД с внутренней резьбой
№ | Артикул | Наименование | URL | Наличие | Цена (руб.)
1 | 4402852 | Отвод компрессионный для трубы ПНД (внутренняя резьба) ( PN 16 ) 20х1/2" | https://normap.ru/truby-i-fitingi-iz-polietilena-pnd-pe-100-sdr/fitingi-kompressionnye-dlya-trub-pnd/otvody-kompressionnye-dlya-trub-pnd/otvody-kompressionnye-pnd-s-vnutrennej-rezboj/otvod-kompressionnyj-dlya-truby-pnd-vnutrennyaya-rezba-pn16-20x1-2/ | 1000 | 29
2 | 4402853 | Отвод компрессионный для трубы ПНД (внутренняя резьба) ( PN 16 ) 20х3/4" | https://normap.ru/truby-i-fitingi-iz-polietilena-pnd-pe-100-sdr/fitingi-kompressionnye-dlya-trub-pnd/otvody-kompressionnye-dlya-trub-pnd/otvody-kompressionnye-pnd-s-vnutrennej-rezboj/otvod-kompressionnyj-dlya-truby-pnd-vnutrennyaya-rezba-pn16-20x3-4/ | 1000 | 29
3 | 4402854 | Отвод компрессионный для трубы ПНД (внутренняя резьба) ( PN 16 ) 25х1/2" | https://normap.ru/truby-i-fitingi-iz-polietilena-pnd-pe-100-sdr/fitingi-kompressionnye-dlya-trub-pnd/otvody-kompressionnye-dlya-trub-pnd/otvody-kompressionnye-pnd-s-vnutrennej-rezboj/otvod-kompressionnyj-dlya-truby-pnd-vnutrennyaya-rezba-pn16-25x1-2/ | 1000 | 29
4 | 4402855 | Отвод компрессионный для трубы ПНД (внутренняя резьба) ( PN 16 ) 25х3/4" | https://normap.ru/truby-i-fitingi-iz-polietilena-pnd-pe-100-sdr/fitingi-kompressionnye-dlya-trub-pnd/otvody-kompressionnye-dlya-trub-pnd/otvody-kompressionnye-pnd-s-vnutrennej-rezboj/otvod-kompressionnyj-dlya-truby-pnd-vnutrennyaya-rezba-pn16-25x3-4/ | 1000 | 29
5 | 4402856 | Отвод компрессионный для трубы ПНД (внутренняя резьба) ( PN 16 ) 25х1" | https://normap.ru/truby-i-fitingi-iz-polietilena-pnd-pe-100-sdr/fitingi-kompressionnye-dlya-trub-pnd/otvody-kompressionnye-dlya-trub-pnd/otvody-kompressionnye-pnd-s-vnutrennej-rezboj/otvod-kompressionnyj-dlya-truby-pnd-vnutrennyaya-rezba-pn16-25x1/ | 1000 | 46
6 | 4402857 | Отвод компрессионный для трубы ПНД (внутренняя резьба) ( PN 16 ) 32х3/4" | https://normap.ru/truby-i-fitingi-iz-polietilena-pnd-pe-100-sdr/fitingi-kompressionnye-dlya-trub-pnd/otvody-kompressionnye-dlya-trub-pnd/otvody-kompressionnye-pnd-s-vnutrennej-rezboj/otvod-kompressionnyj-dlya-truby-pnd-vnutrennyaya-rezba-pn16-32x3-4/ | 1000 | 29
7 | 4402858 | Отвод компрессионный для трубы ПНД (внутренняя резьба) ( PN 16 ) 32х1" | https://normap.ru/truby-i-fitingi-iz-polietilena-pnd-pe-100-sdr/fitingi-kompressionnye-dlya-trub-pnd/otvody-kompressionnye-dlya-trub-pnd/otvody-kompressionnye-pnd-s-vnutrennej-rezboj/otvod-kompressionnyj-dlya-truby-pnd-vnutrennyaya-rezba-pn16-32x1/ | 1000 | 46
8 | 4402859 | Отвод компрессионный для трубы ПНД (внутренняя резьба) ( PN 16 ) 32х1 1/4" | https://normap.ru/truby-i-fitingi-iz-polietilena-pnd-pe-100-sdr/fitingi-kompressionnye-dlya-trub-pnd/otvody-kompressionnye-dlya-trub-pnd/otvody-kompressionnye-pnd-s-vnutrennej-rezboj/otvod-kompressionnyj-dlya-truby-pnd-vnutrennyaya-rezba-pn16-32x1-1-4/ | 1000 | 72
9 | 4402860 | Отвод компрессионный для трубы ПНД (внутренняя резьба) ( PN 16 ) 40х1" | https://normap.ru/truby-i-fitingi-iz-polietilena-pnd-pe-100-sdr/fitingi-kompressionnye-dlya-trub-pnd/otvody-kompressionnye-dlya-trub-pnd/otvody-kompressionnye-pnd-s-vnutrennej-rezboj/otvod-kompressionnyj-dlya-truby-pnd-vnutrennyaya-rezba-pn16-40x1/ | 1000 | 46
10 | 4402861 | Отвод компрессионный для трубы ПНД (внутренняя резьба) ( PN 16 ) 40х1 1/4" | https://normap.ru/truby-i-fitingi-iz-polietilena-pnd-pe-100-sdr/fitingi-kompressionnye-dlya-trub-pnd/otvody-kompressionnye-dlya-trub-pnd/otvody-kompressionnye-pnd-s-vnutrennej-rezboj/otvod-kompressionnyj-dlya-truby-pnd-vnutrennyaya-rezba-pn16-40x1-1-4/ | 1000 | 72
11 | 4402862 | Отвод компрессионный для трубы ПНД (внутренняя резьба) ( PN 16 ) 50х1 1/4" | https://normap.ru/truby-i-fitingi-iz-polietilena-pnd-pe-100-sdr/fitingi-kompressionnye-dlya-trub-pnd/otvody-kompressionnye-dlya-trub-pnd/otvody-kompressionnye-pnd-s-vnutrennej-rezboj/otvod-kompressionnyj-dlya-truby-pnd-vnutrennyaya-rezba-pn16-50x1-1-4/ | 1000 | 72
12 | 4402863 | Отвод компрессионный для трубы ПНД (внутренняя резьба) ( PN 16 ) 50х1 1/2" | https://normap.ru/truby-i-fitingi-iz-polietilena-pnd-pe-100-sdr/fitingi-kompressionnye-dlya-trub-pnd/otvody-kompressionnye-dlya-trub-pnd/otvody-kompressionnye-pnd-s-vnutrennej-rezboj/otvod-kompressionnyj-dlya-truby-pnd-vnutrennyaya-rezba-pn16-50x1-1-2/ | 1000 | 125
13 | 4402864 | Отвод компрессионный для трубы ПНД (внутренняя резьба) ( PN 16 ) 50х2" | https://normap.ru/truby-i-fitingi-iz-polietilena-pnd-pe-100-sdr/fitingi-kompressionnye-dlya-trub-pnd/otvody-kompressionnye-dlya-trub-pnd/otvody-kompressionnye-pnd-s-vnutrennej-rezboj/otvod-kompressionnyj-dlya-truby-pnd-vnutrennyaya-rezba-pn16-50x2/ | 1000 | 205
14 | 4402865 | Отвод компрессионный для трубы ПНД (внутренняя резьба) ( PN 16 ) 63х1 1/2" | https://normap.ru/truby-i-fitingi-iz-polietilena-pnd-pe-100-sdr/fitingi-kompressionnye-dlya-trub-pnd/otvody-kompressionnye-dlya-trub-pnd/otvody-kompressionnye-pnd-s-vnutrennej-rezboj/otvod-kompressionnyj-dlya-truby-pnd-vnutrennyaya-rezba-pn16-63x1-1-2/ | 1000 | 125
15 | 4402866 | Отвод компрессионный для трубы ПНД (внутренняя резьба) ( PN 16 ) 63х2" | https://normap.ru/truby-i-fitingi-iz-polietilena-pnd-pe-100-sdr/fitingi-kompressionnye-dlya-trub-pnd/otvody-kompressionnye-dlya-trub-pnd/otvody-kompressionnye-pnd-s-vnutrennej-rezboj/otvod-kompressionnyj-dlya-truby-pnd-vnutrennyaya-rezba-pn16-63x2/ | 1000 | 205
16 | 4402867 | Отвод компрессионный для трубы ПНД (внутренняя резьба) ( PN 16 ) 90х3" | https://normap.ru/truby-i-fitingi-iz-polietilena-pnd-pe-100-sdr/fitingi-kompressionnye-dlya-trub-pnd/otvody-kompressionnye-dlya-trub-pnd/otvody-kompressionnye-pnd-s-vnutrennej-rezboj/otvod-kompressionnyj-dlya-truby-pnd-vnutrennyaya-rezba-pn16-90x3/ | 1000 | 1198
17 | 4402868 | Отвод компрессионный для трубы ПНД (внутренняя резьба) ( PN 16 ) 110х4" | https://normap.ru/truby-i-fitingi-iz-polietilena-pnd-pe-100-sdr/fitingi-kompressionnye-dlya-trub-pnd/otvody-kompressionnye-dlya-trub-pnd/otvody-kompressionnye-pnd-s-vnutrennej-rezboj/otvod-kompressionnyj-dlya-truby-pnd-vnutrennyaya-rezba-pn16-110x4/ | 1000 | 2025
Отводы компрессионные ПНД с наружной резьбой
№ | Артикул | Наименование | URL | Наличие | Цена (руб.)
1 | 4402869 | Отвод компрессионный для трубы ПНД (наружная резьба) ( PN 16 ) 20х1/2" | https://normap.ru/truby-i-fitingi-iz-polietilena-pnd-pe-100-sdr/fitingi-kompressionnye-dlya-trub-pnd/otvody-kompressionnye-dlya-trub-pnd/otvody-kompressionnye-pnd-s-naruzhnoj-rezboj/otvod-kompressionnyj-dlya-truby-pnd-naruzhnaya-rezba-pn16-20x1-2/ | 1000 | 0
2 | 4402870 | Отвод компрессионный для трубы ПНД (наружная резьба) ( PN 16 ) 20х3/4" | https://normap.ru/truby-i-fitingi-iz-polietilena-pnd-pe-100-sdr/fitingi-kompressionnye-dlya-trub-pnd/otvody-kompressionnye-dlya-trub-pnd/otvody-kompressionnye-pnd-s-naruzhnoj-rezboj/otvod-kompressionnyj-dlya-truby-pnd-naruzhnaya-rezba-pn16-20x3-4/ | 1000 | 0
3 | 4402871 | Отвод компрессионный для трубы ПНД (наружная резьба) ( PN 16 ) 25х1/2" | https://normap.ru/truby-i-fitingi-iz-polietilena-pnd-pe-100-sdr/fitingi-kompressionnye-dlya-trub-pnd/otvody-kompressionnye-dlya-trub-pnd/otvody-kompressionnye-pnd-s-naruzhnoj-rezboj/otvod-kompressionnyj-dlya-truby-pnd-naruzhnaya-rezba-pn16-25x1-2/ | 1000 | 0
4 | 4402872 | Отвод компрессионный для трубы ПНД (наружная резьба) ( PN 16 ) 25х3/4" | https://normap.ru/truby-i-fitingi-iz-polietilena-pnd-pe-100-sdr/fitingi-kompressionnye-dlya-trub-pnd/otvody-kompressionnye-dlya-trub-pnd/otvody-kompressionnye-pnd-s-naruzhnoj-rezboj/otvod-kompressionnyj-dlya-truby-pnd-naruzhnaya-rezba-pn16-25x3-4/ | 1000 | 0
5 | 4402873 | Отвод компрессионный для трубы ПНД (наружная резьба) ( PN 16 ) 25х1" | https://normap.ru/truby-i-fitingi-iz-polietilena-pnd-pe-100-sdr/fitingi-kompressionnye-dlya-trub-pnd/otvody-kompressionnye-dlya-trub-pnd/otvody-kompressionnye-pnd-s-naruzhnoj-rezboj/otvod-kompressionnyj-dlya-truby-pnd-naruzhnaya-rezba-pn16-25x1/ | 1000 | 0
6 | 4402874 | Отвод компрессионный для трубы ПНД (наружная резьба) ( PN 16 ) 32х3/4" | https://normap.ru/truby-i-fitingi-iz-polietilena-pnd-pe-100-sdr/fitingi-kompressionnye-dlya-trub-pnd/otvody-kompressionnye-dlya-trub-pnd/otvody-kompressionnye-pnd-s-naruzhnoj-rezboj/otvod-kompressionnyj-dlya-truby-pnd-naruzhnaya-rezba-pn16-32x3-4/ | 1000 | 0
7 | 4402875 | Отвод компрессионный для трубы ПНД (наружная резьба) ( PN 16 ) 32х1" | https://normap.ru/truby-i-fitingi-iz-polietilena-pnd-pe-100-sdr/fitingi-kompressionnye-dlya-trub-pnd/otvody-kompressionnye-dlya-trub-pnd/otvody-kompressionnye-pnd-s-naruzhnoj-rezboj/otvod-kompressionnyj-dlya-truby-pnd-naruzhnaya-rezba-pn16-32x1/ | 1000 | 0
8 | 4402876 | Отвод компрессионный для трубы ПНД (наружная резьба) ( PN 16 ) 32х1 1/4" | https://normap.ru/truby-i-fitingi-iz-polietilena-pnd-pe-100-sdr/fitingi-kompressionnye-dlya-trub-pnd/otvody-kompressionnye-dlya-trub-pnd/otvody-kompressionnye-pnd-s-naruzhnoj-rezboj/otvod-kompressionnyj-dlya-truby-pnd-naruzhnaya-rezba-pn16-32x1-1-4/ | 1000 | 0
9 | 4402877 | Отвод компрессионный для трубы ПНД (наружная резьба) ( PN 16 ) 40х1" | https://normap.ru/truby-i-fitingi-iz-polietilena-pnd-pe-100-sdr/fitingi-kompressionnye-dlya-trub-pnd/otvody-kompressionnye-dlya-trub-pnd/otvody-kompressionnye-pnd-s-naruzhnoj-rezboj/otvod-kompressionnyj-dlya-truby-pnd-naruzhnaya-rezba-pn16-40x1/ | 1000 | 0
10 | 4402878 | Отвод компрессионный для трубы ПНД (наружная резьба) ( PN 16 ) 40х1 1/4" | https://normap.ru/truby-i-fitingi-iz-polietilena-pnd-pe-100-sdr/fitingi-kompressionnye-dlya-trub-pnd/otvody-kompressionnye-dlya-trub-pnd/otvody-kompressionnye-pnd-s-naruzhnoj-rezboj/otvod-kompressionnyj-dlya-truby-pnd-naruzhnaya-rezba-pn16-40x1-1-4/ | 1000 | 0
11 | 4402879 | Отвод компрессионный для трубы ПНД (наружная резьба) ( PN 16 ) 50х1 1/2" | https://normap.ru/truby-i-fitingi-iz-polietilena-pnd-pe-100-sdr/fitingi-kompressionnye-dlya-trub-pnd/otvody-kompressionnye-dlya-trub-pnd/otvody-kompressionnye-pnd-s-naruzhnoj-rezboj/otvod-kompressionnyj-dlya-truby-pnd-naruzhnaya-rezba-pn16-50x1-1-2/ | 1000 | 0
12 | 4402880 | Отвод компрессионный для трубы ПНД (наружная резьба) ( PN 16 ) 63х2" | https://normap.ru/truby-i-fitingi-iz-polietilena-pnd-pe-100-sdr/fitingi-kompressionnye-dlya-trub-pnd/otvody-kompressionnye-dlya-trub-pnd/otvody-kompressionnye-pnd-s-naruzhnoj-rezboj/otvod-kompressionnyj-dlya-truby-pnd-naruzhnaya-rezba-pn16-63x2/ | 1000 | 0
13 | 4402881 | Отвод компрессионный для трубы ПНД (наружная резьба) ( PN 16 ) 90х3" | https://normap.ru/truby-i-fitingi-iz-polietilena-pnd-pe-100-sdr/fitingi-kompressionnye-dlya-trub-pnd/otvody-kompressionnye-dlya-trub-pnd/otvody-kompressionnye-pnd-s-naruzhnoj-rezboj/otvod-kompressionnyj-dlya-truby-pnd-naruzhnaya-rezba-pn16-90x3/ | 1000 | 0
Тройники компрессионные для труб ПНД
Тройники компрессионные ПНД равнопроходные
№ | Артикул | Наименование | URL | Наличие | Цена (руб.)
1 | 4402882 | Тройник компрессионный для трубы ПНД ( PN 16 ) 20 | https://normap.ru/truby-i-fitingi-iz-polietilena-pnd-pe-100-sdr/fitingi-kompressionnye-dlya-trub-pnd/trojniki-kompressionnye-dlya-trub-pnd/trojniki-kompressionnye-pnd-ravnoprohodnye/trojnik-kompressionnyj-dlya-truby-pnd-pn16-20/ | 1000 | 9
2 | 4402883 | Тройник компрессионный для трубы ПНД ( PN 16 ) 25 | https://normap.ru/truby-i-fitingi-iz-polietilena-pnd-pe-100-sdr/fitingi-kompressionnye-dlya-trub-pnd/trojniki-kompressionnye-dlya-trub-pnd/trojniki-kompressionnye-pnd-ravnoprohodnye/trojnik-kompressionnyj-dlya-truby-pnd-pn16-25/ | 1000 | 14
3 | 4402884 | Тройник компрессионный для трубы ПНД ( PN 16 ) 32 | https://normap.ru/truby-i-fitingi-iz-polietilena-pnd-pe-100-sdr/fitingi-kompressionnye-dlya-trub-pnd/trojniki-kompressionnye-dlya-trub-pnd/trojniki-kompressionnye-pnd-ravnoprohodnye/trojnik-kompressionnyj-dlya-truby-pnd-pn16-32/ | 1000 | 29
4 | 4402885 | Тройник компрессионный для трубы ПНД ( PN 16 ) 40 | https://normap.ru/truby-i-fitingi-iz-polietilena-pnd-pe-100-sdr/fitingi-kompressionnye-dlya-trub-pnd/trojniki-kompressionnye-dlya-trub-pnd/trojniki-kompressionnye-pnd-ravnoprohodnye/trojnik-kompressionnyj-dlya-truby-pnd-pn16-40/ | 1000 | 52
5 | 4402886 | Тройник компрессионный для трубы ПНД ( PN 16 ) 50 | https://normap.ru/truby-i-fitingi-iz-polietilena-pnd-pe-100-sdr/fitingi-kompressionnye-dlya-trub-pnd/trojniki-kompressionnye-dlya-trub-pnd/trojniki-kompressionnye-pnd-ravnoprohodnye/trojnik-kompressionnyj-dlya-truby-pnd-pn16-50/ | 1000 | 88
6 | 4402887 | Тройник компрессионный для трубы ПНД ( PN 16 ) 63 | https://normap.ru/truby-i-fitingi-iz-polietilena-pnd-pe-100-sdr/fitingi-kompressionnye-dlya-trub-pnd/trojniki-kompressionnye-dlya-trub-pnd/trojniki-kompressionnye-pnd-ravnoprohodnye/trojnik-kompressionnyj-dlya-truby-pnd-pn16-63/ | 1000 | 135
7 | 4402888 | Тройник компрессионный для трубы ПНД ( PN 16 ) 90 | https://normap.ru/truby-i-fitingi-iz-polietilena-pnd-pe-100-sdr/fitingi-kompressionnye-dlya-trub-pnd/trojniki-kompressionnye-dlya-trub-pnd/trojniki-kompressionnye-pnd-ravnoprohodnye/trojnik-kompressionnyj-dlya-truby-pnd-pn16-90/ | 1000 | 668
8 | 4402889 | Тройник компрессионный для трубы ПНД ( PN 16 ) 110 | https://normap.ru/truby-i-fitingi-iz-polietilena-pnd-pe-100-sdr/fitingi-kompressionnye-dlya-trub-pnd/trojniki-kompressionnye-dlya-trub-pnd/trojniki-kompressionnye-pnd-ravnoprohodnye/trojnik-kompressionnyj-dlya-truby-pnd-pn16-110/ | 1000 | 920
Тройники компрессионные ПНД переходные
№ | Артикул | Наименование | URL | Наличие | Цена (руб.)
1 | 4402925 | Тройник компрессионный для трубы ПНД переходн. ( PN 16 ) 25х20х25 | https://normap.ru/truby-i-fitingi-iz-polietilena-pnd-pe-100-sdr/fitingi-kompressionnye-dlya-trub-pnd/trojniki-kompressionnye-dlya-trub-pnd/trojniki-kompressionnye-pnd-perehodnye/trojnik-kompressionnyj-dlya-truby-pnd-perehodn-pn16-25x20x25/ | 1000 | 13
2 | 4402926 | Тройник компрессионный для трубы ПНД переходн. ( PN 16 ) 32х20х32 | https://normap.ru/truby-i-fitingi-iz-polietilena-pnd-pe-100-sdr/fitingi-kompressionnye-dlya-trub-pnd/trojniki-kompressionnye-dlya-trub-pnd/trojniki-kompressionnye-pnd-perehodnye/trojnik-kompressionnyj-dlya-truby-pnd-perehodn-pn16-32x20x32/ | 1000 | 23
3 | 4402927 | Тройник компрессионный для трубы ПНД переходн. ( PN 16 ) 32х25х32 | https://normap.ru/truby-i-fitingi-iz-polietilena-pnd-pe-100-sdr/fitingi-kompressionnye-dlya-trub-pnd/trojniki-kompressionnye-dlya-trub-pnd/trojniki-kompressionnye-pnd-perehodnye/trojnik-kompressionnyj-dlya-truby-pnd-perehodn-pn16-32x25x32/ | 1000 | 26
4 | 4402928 | Тройник компрессионный для трубы ПНД переходн. ( PN 16 ) 40х25х40 | https://normap.ru/truby-i-fitingi-iz-polietilena-pnd-pe-100-sdr/fitingi-kompressionnye-dlya-trub-pnd/trojniki-kompressionnye-dlya-trub-pnd/trojniki-kompressionnye-pnd-perehodnye/trojnik-kompressionnyj-dlya-truby-pnd-perehodn-pn16-40x25x40/ | 1000 | 39
5 | 4402929 | Тройник компрессионный для трубы ПНД переходн. ( PN 16 ) 40х32х40 | https://normap.ru/truby-i-fitingi-iz-polietilena-pnd-pe-100-sdr/fitingi-kompressionnye-dlya-trub-pnd/trojniki-kompressionnye-dlya-trub-pnd/trojniki-kompressionnye-pnd-perehodnye/trojnik-kompressionnyj-dlya-truby-pnd-perehodn-pn16-40x32x40/ | 1000 | 46
6 | 4402930 | Тройник компрессионный для трубы ПНД переходн. ( PN 16 ) 50х32х50 | https://normap.ru/truby-i-fitingi-iz-polietilena-pnd-pe-100-sdr/fitingi-kompressionnye-dlya-trub-pnd/trojniki-kompressionnye-dlya-trub-pnd/trojniki-kompressionnye-pnd-perehodnye/trojnik-kompressionnyj-dlya-truby-pnd-perehodn-pn16-50x32x50/ | 1000 | 98
7 | 4402931 | Тройник компрессионный для трубы ПНД переходн. ( PN 16 ) 50х40х50 | https://normap.ru/truby-i-fitingi-iz-polietilena-pnd-pe-100-sdr/fitingi-kompressionnye-dlya-trub-pnd/trojniki-kompressionnye-dlya-trub-pnd/trojniki-kompressionnye-pnd-perehodnye/trojnik-kompressionnyj-dlya-truby-pnd-perehodn-pn16-50x40x50/ | 1000 | 105
8 | 4402932 | Тройник компрессионный для трубы ПНД переходн. ( PN 16 ) 63х32х63 | https://normap.ru/truby-i-fitingi-iz-polietilena-pnd-pe-100-sdr/fitingi-kompressionnye-dlya-trub-pnd/trojniki-kompressionnye-dlya-trub-pnd/trojniki-kompressionnye-pnd-perehodnye/trojnik-kompressionnyj-dlya-truby-pnd-perehodn-pn16-63x32x63/ | 1000 | 124
9 | 4402933 | Тройник компрессионный для трубы ПНД переходн. ( PN 16 ) 63х40х63 | https://normap.ru/truby-i-fitingi-iz-polietilena-pnd-pe-100-sdr/fitingi-kompressionnye-dlya-trub-pnd/trojniki-kompressionnye-dlya-trub-pnd/trojniki-kompressionnye-pnd-perehodnye/trojnik-kompressionnyj-dlya-truby-pnd-perehodn-pn16-63x40x63/ | 1000 | 164
10 | 4402934 | Тройник компрессионный для трубы ПНД переходн. ( PN 16 ) 63х50х63 | https://normap.ru/truby-i-fitingi-iz-polietilena-pnd-pe-100-sdr/fitingi-kompressionnye-dlya-trub-pnd/trojniki-kompressionnye-dlya-trub-pnd/trojniki-kompressionnye-pnd-perehodnye/trojnik-kompressionnyj-dlya-truby-pnd-perehodn-pn16-63x50x63/ | 1000 | 174
11 | 4402935 | Тройник компрессионный для трубы ПНД переходн. ( PN 16 ) 90х63х90 | https://normap.ru/truby-i-fitingi-iz-polietilena-pnd-pe-100-sdr/fitingi-kompressionnye-dlya-trub-pnd/trojniki-kompressionnye-dlya-trub-pnd/trojniki-kompressionnye-pnd-perehodnye/trojnik-kompressionnyj-dlya-truby-pnd-perehodn-pn16-90x63x90/ | 1000 | 528
12 | 4402936 | Тройник компрессионный для трубы ПНД переходн. ( PN 16 ) 110х63х110 | https://normap.ru/truby-i-fitingi-iz-polietilena-pnd-pe-100-sdr/fitingi-kompressionnye-dlya-trub-pnd/trojniki-kompressionnye-dlya-trub-pnd/trojniki-kompressionnye-pnd-perehodnye/trojnik-kompressionnyj-dlya-truby-pnd-perehodn-pn16-110x63x110/ | 1000 | 738
13 | 4402937 | Тройник компрессионный для трубы ПНД переходн. ( PN 16 ) 110х90х110 | https://normap.ru/truby-i-fitingi-iz-polietilena-pnd-pe-100-sdr/fitingi-kompressionnye-dlya-trub-pnd/trojniki-kompressionnye-dlya-trub-pnd/trojniki-kompressionnye-pnd-perehodnye/trojnik-kompressionnyj-dlya-truby-pnd-perehodn-pn16-110x90x110/ | 1000 | 786
Тройники компрессионные ПНД с внутренней резьбой
№ | Артикул | Наименование | URL | Наличие | Цена (руб.)
1 | 4402890 | Тройник компрессионный для трубы ПНД (внутренняя резьба) ( PN 16 ) 20х1/2" | https://normap.ru/truby-i-fitingi-iz-polietilena-pnd-pe-100-sdr/fitingi-kompressionnye-dlya-trub-pnd/trojniki-kompressionnye-dlya-trub-pnd/trojniki-kompressionnye-pnd-s-vnutrennej-rezboj/trojnik-kompressionnyj-dlya-truby-pnd-vnutrennyaya-rezba-pn16-20x1-2/ | 1000 | 47
2 | 4402891 | Тройник компрессионный для трубы ПНД (внутренняя резьба) ( PN 16 ) 20х3/4" | https://normap.ru/truby-i-fitingi-iz-polietilena-pnd-pe-100-sdr/fitingi-kompressionnye-dlya-trub-pnd/trojniki-kompressionnye-dlya-trub-pnd/trojniki-kompressionnye-pnd-s-vnutrennej-rezboj/trojnik-kompressionnyj-dlya-truby-pnd-vnutrennyaya-rezba-pn16-20x3-4/ | 1000 | 47
3 | 4402892 | Тройник компрессионный для трубы ПНД (внутренняя резьба) ( PN 16 ) 25х1/2" | https://normap.ru/truby-i-fitingi-iz-polietilena-pnd-pe-100-sdr/fitingi-kompressionnye-dlya-trub-pnd/trojniki-kompressionnye-dlya-trub-pnd/trojniki-kompressionnye-pnd-s-vnutrennej-rezboj/trojnik-kompressionnyj-dlya-truby-pnd-vnutrennyaya-rezba-pn16-25x1-2/ | 1000 | 26
4 | 4402893 | Тройник компрессионный для трубы ПНД (внутренняя резьба) ( PN 16 ) 25х3/4" | https://normap.ru/truby-i-fitingi-iz-polietilena-pnd-pe-100-sdr/fitingi-kompressionnye-dlya-trub-pnd/trojniki-kompressionnye-dlya-trub-pnd/trojniki-kompressionnye-pnd-s-vnutrennej-rezboj/trojnik-kompressionnyj-dlya-truby-pnd-vnutrennyaya-rezba-pn16-25x3-4/ | 1000 | 26
5 | 4402894 | Тройник компрессионный для трубы ПНД (внутренняя резьба) ( PN 16 ) 25х1" | https://normap.ru/truby-i-fitingi-iz-polietilena-pnd-pe-100-sdr/fitingi-kompressionnye-dlya-trub-pnd/trojniki-kompressionnye-dlya-trub-pnd/trojniki-kompressionnye-pnd-s-vnutrennej-rezboj/trojnik-kompressionnyj-dlya-truby-pnd-vnutrennyaya-rezba-pn16-25x1/ | 1000 | 75
6 | 4402895 | Тройник компрессионный для трубы ПНД (внутренняя резьба) ( PN 16 ) 32х3/4" | https://normap.ru/truby-i-fitingi-iz-polietilena-pnd-pe-100-sdr/fitingi-kompressionnye-dlya-trub-pnd/trojniki-kompressionnye-dlya-trub-pnd/trojniki-kompressionnye-pnd-s-vnutrennej-rezboj/trojnik-kompressionnyj-dlya-truby-pnd-vnutrennyaya-rezba-pn16-32x3-4/ | 1000 | 47
7 | 4402896 | Тройник компрессионный для трубы ПНД (внутренняя резьба) ( PN 16 ) 32х1" | https://normap.ru/truby-i-fitingi-iz-polietilena-pnd-pe-100-sdr/fitingi-kompressionnye-dlya-trub-pnd/trojniki-kompressionnye-dlya-trub-pnd/trojniki-kompressionnye-pnd-s-vnutrennej-rezboj/trojnik-kompressionnyj-dlya-truby-pnd-vnutrennyaya-rezba-pn16-32x1/ | 1000 | 127
8 | 4402897 | Тройник компрессионный для трубы ПНД (внутренняя резьба) ( PN 16 ) 40х3/4" | https://normap.ru/truby-i-fitingi-iz-polietilena-pnd-pe-100-sdr/fitingi-kompressionnye-dlya-trub-pnd/trojniki-kompressionnye-dlya-trub-pnd/trojniki-kompressionnye-pnd-s-vnutrennej-rezboj/trojnik-kompressionnyj-dlya-truby-pnd-vnutrennyaya-rezba-pn16-40x3-4/ | 1000 | 47
9 | 4402898 | Тройник компрессионный для трубы ПНД (внутренняя резьба) ( PN 16 ) 40х1" | https://normap.ru/truby-i-fitingi-iz-polietilena-pnd-pe-100-sdr/fitingi-kompressionnye-dlya-trub-pnd/trojniki-kompressionnye-dlya-trub-pnd/trojniki-kompressionnye-pnd-s-vnutrennej-rezboj/trojnik-kompressionnyj-dlya-truby-pnd-vnutrennyaya-rezba-pn16-40x1/ | 1000 | 75
10 | 4402899 | Тройник компрессионный для трубы ПНД (внутренняя резьба) ( PN 16 ) 40х1 1/4" | https://normap.ru/truby-i-fitingi-iz-polietilena-pnd-pe-100-sdr/fitingi-kompressionnye-dlya-trub-pnd/trojniki-kompressionnye-dlya-trub-pnd/trojniki-kompressionnye-pnd-s-vnutrennej-rezboj/trojnik-kompressionnyj-dlya-truby-pnd-vnutrennyaya-rezba-pn16-40x1-1-4/ | 1000 | 89
11 | 4402900 | Тройник компрессионный для трубы ПНД (внутренняя резьба) ( PN 16 ) 50х1" | https://normap.ru/truby-i-fitingi-iz-polietilena-pnd-pe-100-sdr/fitingi-kompressionnye-dlya-trub-pnd/trojniki-kompressionnye-dlya-trub-pnd/trojniki-kompressionnye-pnd-s-vnutrennej-rezboj/trojnik-kompressionnyj-dlya-truby-pnd-vnutrennyaya-rezba-pn16-50x1/ | 1000 | 75
12 | 4402901 | Тройник компрессионный для трубы ПНД (внутренняя резьба) ( PN 16 ) 50х1 1/4" | https://normap.ru/truby-i-fitingi-iz-polietilena-pnd-pe-100-sdr/fitingi-kompressionnye-dlya-trub-pnd/trojniki-kompressionnye-dlya-trub-pnd/trojniki-kompressionnye-pnd-s-vnutrennej-rezboj/trojnik-kompressionnyj-dlya-truby-pnd-vnutrennyaya-rezba-pn16-50x1-1-4/ | 1000 | 89
13 | 4402902 | Тройник компрессионный для трубы ПНД (внутренняя резьба) ( PN 16 ) 50х1 1/2" | https://normap.ru/truby-i-fitingi-iz-polietilena-pnd-pe-100-sdr/fitingi-kompressionnye-dlya-trub-pnd/trojniki-kompressionnye-dlya-trub-pnd/trojniki-kompressionnye-pnd-s-vnutrennej-rezboj/trojnik-kompressionnyj-dlya-truby-pnd-vnutrennyaya-rezba-pn16-50x1-1-2/ | 1000 | 188
14 | 4402903 | Тройник компрессионный для трубы ПНД (внутренняя резьба) ( PN 16 ) 63х1 1/4" | https://normap.ru/truby-i-fitingi-iz-polietilena-pnd-pe-100-sdr/fitingi-kompressionnye-dlya-trub-pnd/trojniki-kompressionnye-dlya-trub-pnd/trojniki-kompressionnye-pnd-s-vnutrennej-rezboj/trojnik-kompressionnyj-dlya-truby-pnd-vnutrennyaya-rezba-pn16-63x1-1-4/ | 1000 | 135
15 | 4402904 | Тройник компрессионный для трубы ПНД (внутренняя резьба) ( PN 16 ) 63х1 1/2" | https://normap.ru/truby-i-fitingi-iz-polietilena-pnd-pe-100-sdr/fitingi-kompressionnye-dlya-trub-pnd/trojniki-kompressionnye-dlya-trub-pnd/trojniki-kompressionnye-pnd-s-vnutrennej-rezboj/trojnik-kompressionnyj-dlya-truby-pnd-vnutrennyaya-rezba-pn16-63x1-1-2/ | 1000 | 135
16 | 4402905 | Тройник компрессионный для трубы ПНД (внутренняя резьба) ( PN 16 ) 63х2" | https://normap.ru/truby-i-fitingi-iz-polietilena-pnd-pe-100-sdr/fitingi-kompressionnye-dlya-trub-pnd/trojniki-kompressionnye-dlya-trub-pnd/trojniki-kompressionnye-pnd-s-vnutrennej-rezboj/trojnik-kompressionnyj-dlya-truby-pnd-vnutrennyaya-rezba-pn16-63x2/ | 1000 | 354
17 | 4402906 | Тройник компрессионный для трубы ПНД (внутренняя резьба) ( PN 16 ) 90х3" | https://normap.ru/truby-i-fitingi-iz-polietilena-pnd-pe-100-sdr/fitingi-kompressionnye-dlya-trub-pnd/trojniki-kompressionnye-dlya-trub-pnd/trojniki-kompressionnye-pnd-s-vnutrennej-rezboj/trojnik-kompressionnyj-dlya-truby-pnd-vnutrennyaya-rezba-pn16-90x3/ | 1000 | 1734
18 | 4402907 | Тройник компрессионный для трубы ПНД (внутренняя резьба) ( PN 16 ) 110х3" | https://normap.ru/truby-i-fitingi-iz-polietilena-pnd-pe-100-sdr/fitingi-kompressionnye-dlya-trub-pnd/trojniki-kompressionnye-dlya-trub-pnd/trojniki-kompressionnye-pnd-s-vnutrennej-rezboj/trojnik-kompressionnyj-dlya-truby-pnd-vnutrennyaya-rezba-pn16-110x3/ | 1000 | 2944
19 | 4402908 | Тройник компрессионный для трубы ПНД (внутренняя резьба) ( PN 16 ) 110х4" | https://normap.ru/truby-i-fitingi-iz-polietilena-pnd-pe-100-sdr/fitingi-kompressionnye-dlya-trub-pnd/trojniki-kompressionnye-dlya-trub-pnd/trojniki-kompressionnye-pnd-s-vnutrennej-rezboj/trojnik-kompressionnyj-dlya-truby-pnd-vnutrennyaya-rezba-pn16-110x4/ | 1000 | 2944
Тройники компрессионные ПНД с наружной резьбой
№ | Артикул | Наименование | URL | Наличие | Цена (руб.)
1 | 4402909 | Тройник компрессионный для трубы ПНД (наружная резьба) ( PN 16 ) 20х1/2" | https://normap.ru/truby-i-fitingi-iz-polietilena-pnd-pe-100-sdr/fitingi-kompressionnye-dlya-trub-pnd/trojniki-kompressionnye-dlya-trub-pnd/trojniki-kompressionnye-pnd-s-naruzhnoj-rezboj/trojnik-kompressionnyj-dlya-truby-pnd-naruzhnaya-rezba-pn16-20x1-2/ | 1000 | 0
2 | 4402910 | Тройник компрессионный для трубы ПНД (наружная резьба) ( PN 16 ) 20х3/4" | https://normap.ru/truby-i-fitingi-iz-polietilena-pnd-pe-100-sdr/fitingi-kompressionnye-dlya-trub-pnd/trojniki-kompressionnye-dlya-trub-pnd/trojniki-kompressionnye-pnd-s-naruzhnoj-rezboj/trojnik-kompressionnyj-dlya-truby-pnd-naruzhnaya-rezba-pn16-20x3-4/ | 1000 | 0
3 | 4402911 | Тройник компрессионный для трубы ПНД (наружная резьба) ( PN 16 ) 25х1/2" | https://normap.ru/truby-i-fitingi-iz-polietilena-pnd-pe-100-sdr/fitingi-kompressionnye-dlya-trub-pnd/trojniki-kompressionnye-dlya-trub-pnd/trojniki-kompressionnye-pnd-s-naruzhnoj-rezboj/trojnik-kompressionnyj-dlya-truby-pnd-naruzhnaya-rezba-pn16-25x1-2/ | 1000 | 0
4 | 4402912 | Тройник компрессионный для трубы ПНД (наружная резьба) ( PN 16 ) 25х3/4" | https://normap.ru/truby-i-fitingi-iz-polietilena-pnd-pe-100-sdr/fitingi-kompressionnye-dlya-trub-pnd/trojniki-kompressionnye-dlya-trub-pnd/trojniki-kompressionnye-pnd-s-naruzhnoj-rezboj/trojnik-kompressionnyj-dlya-truby-pnd-naruzhnaya-rezba-pn16-25x3-4/ | 1000 | 0
5 | 4402913 | Тройник компрессионный для трубы ПНД (наружная резьба) ( PN 16 ) 25х1" | https://normap.ru/truby-i-fitingi-iz-polietilena-pnd-pe-100-sdr/fitingi-kompressionnye-dlya-trub-pnd/trojniki-kompressionnye-dlya-trub-pnd/trojniki-kompressionnye-pnd-s-naruzhnoj-rezboj/trojnik-kompressionnyj-dlya-truby-pnd-naruzhnaya-rezba-pn16-25x1/ | 1000 | 0
6 | 4402914 | Тройник компрессионный для трубы ПНД (наружная резьба) ( PN 16 ) 32х3/4" | https://normap.ru/truby-i-fitingi-iz-polietilena-pnd-pe-100-sdr/fitingi-kompressionnye-dlya-trub-pnd/trojniki-kompressionnye-dlya-trub-pnd/trojniki-kompressionnye-pnd-s-naruzhnoj-rezboj/trojnik-kompressionnyj-dlya-truby-pnd-naruzhnaya-rezba-pn16-32x3-4/ | 1000 | 0
7 | 4402915 | Тройник компрессионный для трубы ПНД (наружная резьба) ( PN 16 ) 32х1" | https://normap.ru/truby-i-fitingi-iz-polietilena-pnd-pe-100-sdr/fitingi-kompressionnye-dlya-trub-pnd/trojniki-kompressionnye-dlya-trub-pnd/trojniki-kompressionnye-pnd-s-naruzhnoj-rezboj/trojnik-kompressionnyj-dlya-truby-pnd-naruzhnaya-rezba-pn16-32x1/ | 1000 | 0
8 | 4402916 | Тройник компрессионный для трубы ПНД (наружная резьба) ( PN 16 ) 40х1" | https://normap.ru/truby-i-fitingi-iz-polietilena-pnd-pe-100-sdr/fitingi-kompressionnye-dlya-trub-pnd/trojniki-kompressionnye-dlya-trub-pnd/trojniki-kompressionnye-pnd-s-naruzhnoj-rezboj/trojnik-kompressionnyj-dlya-truby-pnd-naruzhnaya-rezba-pn16-40x1/ | 1000 | 0
9 | 4402917 | Тройник компрессионный для трубы ПНД (наружная резьба) ( PN 16 ) 40х1 1/4" | https://normap.ru/truby-i-fitingi-iz-polietilena-pnd-pe-100-sdr/fitingi-kompressionnye-dlya-trub-pnd/trojniki-kompressionnye-dlya-trub-pnd/trojniki-kompressionnye-pnd-s-naruzhnoj-rezboj/trojnik-kompressionnyj-dlya-truby-pnd-naruzhnaya-rezba-pn16-40x1-1-4/ | 1000 | 0
10 | 4402918 | Тройник компрессионный для трубы ПНД (наружная резьба) ( PN 16 ) 50х1 1/4" | https://normap.ru/truby-i-fitingi-iz-polietilena-pnd-pe-100-sdr/fitingi-kompressionnye-dlya-trub-pnd/trojniki-kompressionnye-dlya-trub-pnd/trojniki-kompressionnye-pnd-s-naruzhnoj-rezboj/trojnik-kompressionnyj-dlya-truby-pnd-naruzhnaya-rezba-pn16-50x1-1-4/ | 1000 | 0
11 | 4402919 | Тройник компрессионный для трубы ПНД (наружная резьба) ( PN 16 ) 50х1 1/2" | https://normap.ru/truby-i-fitingi-iz-polietilena-pnd-pe-100-sdr/fitingi-kompressionnye-dlya-trub-pnd/trojniki-kompressionnye-dlya-trub-pnd/trojniki-kompressionnye-pnd-s-naruzhnoj-rezboj/trojnik-kompressionnyj-dlya-truby-pnd-naruzhnaya-rezba-pn16-50x1-1-2/ | 1000 | 0
12 | 4402920 | Тройник компрессионный для трубы ПНД (наружная резьба) ( PN 16 ) 63х1 1/2" | https://normap.ru/truby-i-fitingi-iz-polietilena-pnd-pe-100-sdr/fitingi-kompressionnye-dlya-trub-pnd/trojniki-kompressionnye-dlya-trub-pnd/trojniki-kompressionnye-pnd-s-naruzhnoj-rezboj/trojnik-kompressionnyj-dlya-truby-pnd-naruzhnaya-rezba-pn16-63x1-1-2/ | 1000 | 0
13 | 4402921 | Тройник компрессионный для трубы ПНД (наружная резьба) ( PN 16 ) 63х2" | https://normap.ru/truby-i-fitingi-iz-polietilena-pnd-pe-100-sdr/fitingi-kompressionnye-dlya-trub-pnd/trojniki-kompressionnye-dlya-trub-pnd/trojniki-kompressionnye-pnd-s-naruzhnoj-rezboj/trojnik-kompressionnyj-dlya-truby-pnd-naruzhnaya-rezba-pn16-63x2/ | 1000 | 0
14 | 4402922 | Тройник компрессионный для трубы ПНД (наружная резьба) ( PN 16 ) 90х3" | https://normap.ru/truby-i-fitingi-iz-polietilena-pnd-pe-100-sdr/fitingi-kompressionnye-dlya-trub-pnd/trojniki-kompressionnye-dlya-trub-pnd/trojniki-kompressionnye-pnd-s-naruzhnoj-rezboj/trojnik-kompressionnyj-dlya-truby-pnd-naruzhnaya-rezba-pn16-90x3/ | 1000 | 0
15 | 4402923 | Тройник компрессионный для трубы ПНД (наружная резьба) ( PN 16 ) 110х3" | https://normap.ru/truby-i-fitingi-iz-polietilena-pnd-pe-100-sdr/fitingi-kompressionnye-dlya-trub-pnd/trojniki-kompressionnye-dlya-trub-pnd/trojniki-kompressionnye-pnd-s-naruzhnoj-rezboj/trojnik-kompressionnyj-dlya-truby-pnd-naruzhnaya-rezba-pn16-110x3/ | 1000 | 0
16 | 4402924 | Тройник компрессионный для трубы ПНД (наружная резьба) ( PN 16 ) 110х4" | https://normap.ru/truby-i-fitingi-iz-polietilena-pnd-pe-100-sdr/fitingi-kompressionnye-dlya-trub-pnd/trojniki-kompressionnye-dlya-trub-pnd/trojniki-kompressionnye-pnd-s-naruzhnoj-rezboj/trojnik-kompressionnyj-dlya-truby-pnd-naruzhnaya-rezba-pn16-110x4/ | 1000 | 0
Заглушки компрессионные для труб ПНД
№ | Артикул | Наименование | URL | Наличие | Цена (руб.)
1 | 4402938 | Заглушка компрессионная для трубы ПНД ( PN 16 ) 20 | https://normap.ru/truby-i-fitingi-iz-polietilena-pnd-pe-100-sdr/fitingi-kompressionnye-dlya-trub-pnd/zaglushki-kompressionnye-dlya-trub-pnd/zaglushka-kompressionnaya-dlya-truby-pnd-pn16-20/ | 1000 | 4
2 | 4402939 | Заглушка компрессионная для трубы ПНД ( PN 16 ) 25 | https://normap.ru/truby-i-fitingi-iz-polietilena-pnd-pe-100-sdr/fitingi-kompressionnye-dlya-trub-pnd/zaglushki-kompressionnye-dlya-trub-pnd/zaglushka-kompressionnaya-dlya-truby-pnd-pn16-25/ | 1000 | 5
3 | 4402940 | Заглушка компрессионная для трубы ПНД ( PN 16 ) 32 | https://normap.ru/truby-i-fitingi-iz-polietilena-pnd-pe-100-sdr/fitingi-kompressionnye-dlya-trub-pnd/zaglushki-kompressionnye-dlya-trub-pnd/zaglushka-kompressionnaya-dlya-truby-pnd-pn16-32/ | 1000 | 8
4 | 4402941 | Заглушка компрессионная для трубы ПНД ( PN 16 ) 40 | https://normap.ru/truby-i-fitingi-iz-polietilena-pnd-pe-100-sdr/fitingi-kompressionnye-dlya-trub-pnd/zaglushki-kompressionnye-dlya-trub-pnd/zaglushka-kompressionnaya-dlya-truby-pnd-pn16-40/ | 1000 | 25
5 | 4402942 | Заглушка компрессионная для трубы ПНД ( PN 16 ) 50 | https://normap.ru/truby-i-fitingi-iz-polietilena-pnd-pe-100-sdr/fitingi-kompressionnye-dlya-trub-pnd/zaglushki-kompressionnye-dlya-trub-pnd/zaglushka-kompressionnaya-dlya-truby-pnd-pn16-50/ | 1000 | 42
6 | 4402943 | Заглушка компрессионная для трубы ПНД ( PN 16 ) 63 | https://normap.ru/truby-i-fitingi-iz-polietilena-pnd-pe-100-sdr/fitingi-kompressionnye-dlya-trub-pnd/zaglushki-kompressionnye-dlya-trub-pnd/zaglushka-kompressionnaya-dlya-truby-pnd-pn16-63/ | 1000 | 69
7 | 4402944 | Заглушка компрессионная для трубы ПНД ( PN 16 ) 90 | https://normap.ru/truby-i-fitingi-iz-polietilena-pnd-pe-100-sdr/fitingi-kompressionnye-dlya-trub-pnd/zaglushki-kompressionnye-dlya-trub-pnd/zaglushka-kompressionnaya-dlya-truby-pnd-pn16-90/ | 1000 | 303
8 | 4402945 | Заглушка компрессионная для трубы ПНД ( PN 16 ) 110 | https://normap.ru/truby-i-fitingi-iz-polietilena-pnd-pe-100-sdr/fitingi-kompressionnye-dlya-trub-pnd/zaglushki-kompressionnye-dlya-trub-pnd/zaglushka-kompressionnaya-dlya-truby-pnd-pn16-110/ | 1000 | 411
Седелки компрессионные болтовые для труб ПНД
№ | Артикул | Наименование | URL | Наличие | Цена (руб.)
1 | 4402946 | Седелка компрессионная для трубы ПНД болт ( PN 10 ) 32х1/2" | https://normap.ru/truby-i-fitingi-iz-polietilena-pnd-pe-100-sdr/fitingi-kompressionnye-dlya-trub-pnd/sedelki-kompressionnye-boltovye-dlya-trub-pnd/sedelka-kompressionnaya-dlya-truby-pnd-bolt-pn10-32x1-2/ | 1000 | 60
2 | 4402947 | Седелка компрессионная для трубы ПНД болт ( PN 10 ) 32х3/4" | https://normap.ru/truby-i-fitingi-iz-polietilena-pnd-pe-100-sdr/fitingi-kompressionnye-dlya-trub-pnd/sedelki-kompressionnye-boltovye-dlya-trub-pnd/sedelka-kompressionnaya-dlya-truby-pnd-bolt-pn10-32x3-4/ | 1000 | 60
3 | 4402948 | Седелка компрессионная для трубы ПНД болт ( PN 10 ) 40х1/2" | https://normap.ru/truby-i-fitingi-iz-polietilena-pnd-pe-100-sdr/fitingi-kompressionnye-dlya-trub-pnd/sedelki-kompressionnye-boltovye-dlya-trub-pnd/sedelka-kompressionnaya-dlya-truby-pnd-bolt-pn10-40x1-2/ | 1000 | 73
4 | 4402949 | Седелка компрессионная для трубы ПНД болт ( PN 10 ) 40х3/4" | https://normap.ru/truby-i-fitingi-iz-polietilena-pnd-pe-100-sdr/fitingi-kompressionnye-dlya-trub-pnd/sedelki-kompressionnye-boltovye-dlya-trub-pnd/sedelka-kompressionnaya-dlya-truby-pnd-bolt-pn10-40x3-4/ | 1000 | 62
5 | 4402950 | Седелка компрессионная для трубы ПНД болт ( PN 10 ) 50х1/2" | https://normap.ru/truby-i-fitingi-iz-polietilena-pnd-pe-100-sdr/fitingi-kompressionnye-dlya-trub-pnd/sedelki-kompressionnye-boltovye-dlya-trub-pnd/sedelka-kompressionnaya-dlya-truby-pnd-bolt-pn10-50x1-2/ | 1000 | 73
6 | 4402951 | Седелка компрессионная для трубы ПНД болт ( PN 10 ) 50х3/4" | https://normap.ru/truby-i-fitingi-iz-polietilena-pnd-pe-100-sdr/fitingi-kompressionnye-dlya-trub-pnd/sedelki-kompressionnye-boltovye-dlya-trub-pnd/sedelka-kompressionnaya-dlya-truby-pnd-bolt-pn10-50x3-4/ | 1000 | 62
7 | 4402952 | Седелка компрессионная для трубы ПНД болт ( PN 10 ) 50х1" | https://normap.ru/truby-i-fitingi-iz-polietilena-pnd-pe-100-sdr/fitingi-kompressionnye-dlya-trub-pnd/sedelki-kompressionnye-boltovye-dlya-trub-pnd/sedelka-kompressionnaya-dlya-truby-pnd-bolt-pn10-50x1/ | 1000 | 73
8 | 4402953 | Седелка компрессионная для трубы ПНД болт ( PN 10 ) 63х1/2" | https://normap.ru/truby-i-fitingi-iz-polietilena-pnd-pe-100-sdr/fitingi-kompressionnye-dlya-trub-pnd/sedelki-kompressionnye-boltovye-dlya-trub-pnd/sedelka-kompressionnaya-dlya-truby-pnd-bolt-pn10-63x1-2/ | 1000 | 73
9 | 4402954 | Седелка компрессионная для трубы ПНД болт ( PN 10 ) 63х3/4" | https://normap.ru/truby-i-fitingi-iz-polietilena-pnd-pe-100-sdr/fitingi-kompressionnye-dlya-trub-pnd/sedelki-kompressionnye-boltovye-dlya-trub-pnd/sedelka-kompressionnaya-dlya-truby-pnd-bolt-pn10-63x3-4/ | 1000 | 62
10 | 4402955 | Седелка компрессионная для трубы ПНД болт ( PN 10 ) 63х1" | https://normap.ru/truby-i-fitingi-iz-polietilena-pnd-pe-100-sdr/fitingi-kompressionnye-dlya-trub-pnd/sedelki-kompressionnye-boltovye-dlya-trub-pnd/sedelka-kompressionnaya-dlya-truby-pnd-bolt-pn10-63x1/ | 1000 | 73
11 | 4402956 | Седелка компрессионная для трубы ПНД болт ( PN 10 ) 90х1/2" | https://normap.ru/truby-i-fitingi-iz-polietilena-pnd-pe-100-sdr/fitingi-kompressionnye-dlya-trub-pnd/sedelki-kompressionnye-boltovye-dlya-trub-pnd/sedelka-kompressionnaya-dlya-truby-pnd-bolt-pn10-90x1-2/ | 1000 | 73
12 | 4402957 | Седелка компрессионная для трубы ПНД болт ( PN 10 ) 90х3/4" | https://normap.ru/truby-i-fitingi-iz-polietilena-pnd-pe-100-sdr/fitingi-kompressionnye-dlya-trub-pnd/sedelki-kompressionnye-boltovye-dlya-trub-pnd/sedelka-kompressionnaya-dlya-truby-pnd-bolt-pn10-90x3-4/ | 1000 | 62
13 | 4402958 | Седелка компрессионная для трубы ПНД болт ( PN 10 ) 90х1" | https://normap.ru/truby-i-fitingi-iz-polietilena-pnd-pe-100-sdr/fitingi-kompressionnye-dlya-trub-pnd/sedelki-kompressionnye-boltovye-dlya-trub-pnd/sedelka-kompressionnaya-dlya-truby-pnd-bolt-pn10-90x1/ | 1000 | 73
14 | 4402959 | Седелка компрессионная для трубы ПНД болт ( PN 10 ) 90х1 1/4" | https://normap.ru/truby-i-fitingi-iz-polietilena-pnd-pe-100-sdr/fitingi-kompressionnye-dlya-trub-pnd/sedelki-kompressionnye-boltovye-dlya-trub-pnd/sedelka-kompressionnaya-dlya-truby-pnd-bolt-pn10-90x1-1-4/ | 1000 | 60
15 | 4402960 | Седелка компрессионная для трубы ПНД болт ( PN 10 ) 90х1 1/2" | https://normap.ru/truby-i-fitingi-iz-polietilena-pnd-pe-100-sdr/fitingi-kompressionnye-dlya-trub-pnd/sedelki-kompressionnye-boltovye-dlya-trub-pnd/sedelka-kompressionnaya-dlya-truby-pnd-bolt-pn10-90x1-1-2/ | 1000 | 104
16 | 4402961 | Седелка компрессионная для трубы ПНД болт ( PN 10 ) 90х2" | https://normap.ru/truby-i-fitingi-iz-polietilena-pnd-pe-100-sdr/fitingi-kompressionnye-dlya-trub-pnd/sedelki-kompressionnye-boltovye-dlya-trub-pnd/sedelka-kompressionnaya-dlya-truby-pnd-bolt-pn10-90x2/ | 1000 | 115
17 | 4402962 | Седелка компрессионная для трубы ПНД болт ( PN 10 ) 110х1/2" | https://normap.ru/truby-i-fitingi-iz-polietilena-pnd-pe-100-sdr/fitingi-kompressionnye-dlya-trub-pnd/sedelki-kompressionnye-boltovye-dlya-trub-pnd/sedelka-kompressionnaya-dlya-truby-pnd-bolt-pn10-110x1-2/ | 1000 | 73
18 | 4402963 | Седелка компрессионная для трубы ПНД болт ( PN 10 ) 110х3/4" | https://normap.ru/truby-i-fitingi-iz-polietilena-pnd-pe-100-sdr/fitingi-kompressionnye-dlya-trub-pnd/sedelki-kompressionnye-boltovye-dlya-trub-pnd/sedelka-kompressionnaya-dlya-truby-pnd-bolt-pn10-110x3-4/ | 1000 | 62
19 | 4402964 | Седелка компрессионная для трубы ПНД болт ( PN 10 ) 110х1" | https://normap.ru/truby-i-fitingi-iz-polietilena-pnd-pe-100-sdr/fitingi-kompressionnye-dlya-trub-pnd/sedelki-kompressionnye-boltovye-dlya-trub-pnd/sedelka-kompressionnaya-dlya-truby-pnd-bolt-pn10-110x1/ | 1000 | 73
20 | 4402965 | Седелка компрессионная для трубы ПНД болт ( PN 10 ) 110х1 1/4" | https://normap.ru/truby-i-fitingi-iz-polietilena-pnd-pe-100-sdr/fitingi-kompressionnye-dlya-trub-pnd/sedelki-kompressionnye-boltovye-dlya-trub-pnd/sedelka-kompressionnaya-dlya-truby-pnd-bolt-pn10-110x1-1-4/ | 1000 | 60
21 | 4402966 | Седелка компрессионная для трубы ПНД болт ( PN 10 ) 110х1 1/2" | https://normap.ru/truby-i-fitingi-iz-polietilena-pnd-pe-100-sdr/fitingi-kompressionnye-dlya-trub-pnd/sedelki-kompressionnye-boltovye-dlya-trub-pnd/sedelka-kompressionnaya-dlya-truby-pnd-bolt-pn10-110x1-1-2/ | 1000 | 104
22 | 4402967 | Седелка компрессионная для трубы ПНД болт ( PN 10 ) 110х2" | https://normap.ru/truby-i-fitingi-iz-polietilena-pnd-pe-100-sdr/fitingi-kompressionnye-dlya-trub-pnd/sedelki-kompressionnye-boltovye-dlya-trub-pnd/sedelka-kompressionnaya-dlya-truby-pnd-bolt-pn10-110x2/ | 1000 | 115
23 | 4402968 | Седелка компрессионная для трубы ПНД болт ( PN 10 ) 160х3/4" | https://normap.ru/truby-i-fitingi-iz-polietilena-pnd-pe-100-sdr/fitingi-kompressionnye-dlya-trub-pnd/sedelki-kompressionnye-boltovye-dlya-trub-pnd/sedelka-kompressionnaya-dlya-truby-pnd-bolt-pn10-160x3-4/ | 1000 | 62
24 | 4402969 | Седелка компрессионная для трубы ПНД болт ( PN 10 ) 160х1" | https://normap.ru/truby-i-fitingi-iz-polietilena-pnd-pe-100-sdr/fitingi-kompressionnye-dlya-trub-pnd/sedelki-kompressionnye-boltovye-dlya-trub-pnd/sedelka-kompressionnaya-dlya-truby-pnd-bolt-pn10-160x1/ | 1000 | 73
25 | 4402970 | Седелка компрессионная для трубы ПНД болт ( PN 10 ) 160х1 1/4" | https://normap.ru/truby-i-fitingi-iz-polietilena-pnd-pe-100-sdr/fitingi-kompressionnye-dlya-trub-pnd/sedelki-kompressionnye-boltovye-dlya-trub-pnd/sedelka-kompressionnaya-dlya-truby-pnd-bolt-pn10-160x1-1-4/ | 1000 | 60
26 | 4402971 | Седелка компрессионная для трубы ПНД болт ( PN 10 ) 160х1 1/2" | https://normap.ru/truby-i-fitingi-iz-polietilena-pnd-pe-100-sdr/fitingi-kompressionnye-dlya-trub-pnd/sedelki-kompressionnye-boltovye-dlya-trub-pnd/sedelka-kompressionnaya-dlya-truby-pnd-bolt-pn10-160x1-1-2/ | 1000 | 104
27 | 4402972 | Седелка компрессионная для трубы ПНД болт ( PN 10 ) 160х2" | https://normap.ru/truby-i-fitingi-iz-polietilena-pnd-pe-100-sdr/fitingi-kompressionnye-dlya-trub-pnd/sedelki-kompressionnye-boltovye-dlya-trub-pnd/sedelka-kompressionnaya-dlya-truby-pnd-bolt-pn10-160x2/ | 1000 | 115